## Hoja1
ESTACIÓN DEPURADORA DE AGUAS RESIDUALES VALLE DE GÜÍMAR (T.M DE ARAFO)
Presupuesto
Código | NatC | Ud | Resumen | CanPres | Pres | ImpPres
1 | Capítulo |  | FASE I | 1 | 10724857.2 | 10724857.2
1.1 | Capítulo |  | OBRA CIVIL | 1 | 5441496.4 | 5441496.4
1.1.1 | Capítulo |  | URBANIZACIÓN | 1 | 1726208.36 | 1726208.36
1.1.1.1 | Capítulo |  | MOVIMIENTO DE TIERRAS Y DEMOLICIONES | 1 | 513302.28 | 513302.28
OC001 | Partida | M3 | Desmonte rellenos antrópicos i/tte. vertedero. | 38689.858 | 8.09 | 313000.95
OC000 | Partida | M3 | Desmonte terrenos aptos para rellenos i/tte. vertedero o lugar empleo. | 19337.829 | 4.13 | 79865.23
D0003 | Partida | M3 | Relleno extendido tierras procedente excavación. | 7813.579 | 3.55 | 27738.21
ZPAI002 | Partida | PAI | Desmontaje de equipos de la estación de tratamiento existente | 1 | 30000 | 30000
DEM001 | Partida | M3 | Demolición total de edificio. | 656.64 | 13.96 | 9166.69
DEM002 | Partida | M3 | Demolición de elementos de hormigón o mampostería con medios mecánicos | 1010.05 | 48.34 | 48825.82
D0303 | Partida | M2 | Levantado de pavimentos i/ levantado bordillos | 257 | 4.14 | 1063.98
D00041 | Partida | M2 | Escarificado de aglomerado asfáltico. | 1445 | 2.52 | 3641.4
|  |  | Total 1.1.1.1 | 1 | 513302.28 | 513302.28
1.1.1.2 | Capítulo |  | MUROS | 1 | 497237.42 | 497237.42
1.1.1.2.1 | Capítulo |  | CIERRE NOROESTE DE LA PARCELA | 1 | 177439.08 | 177439.08
XHHM20 | Partida | m3 | Hormigón tipo HM-15 | 32.543 | 81.63 | 2656.49
D0008 | Partida | KG | Acero corrugado B-500S elaborado | 66637.318 | 1.14 | 75966.54
XEOC | Partida | m2 | Encofrado oculto en cimentación | 114.75 | 22.31 | 2560.07
XHA30LCIII | Partida | m3 | Hormigón HA-30/P/20/IIIa, en zapatas o losas de cimentación | 583.7 | 103.19 | 60232
XEVV | Partida | m2 | Encofrado visto plano vertical | 374.5 | 26 | 9737
XEVV02 | Partida | M2 | Encofrado oculto plano vertical | 374.5 | 22.23 | 8325.14
XHA30MURIII | Partida | m3 | Hormigón HA-30/P/20/IIIa en muros | 164.2 | 109.39 | 17961.84
|  |  | Total 1.1.1.2.1 | 1 | 177439.08 | 177439.08
1.1.1.2.2 | Capítulo |  | MURO CONTENCIÓN VIARIO PARA EDIFICACIONES FASE II | 1 | 319798.34 | 319798.34
XHHM20 | Partida | m3 | Hormigón tipo HM-15 | 61.623 | 81.63 | 5030.29
D0008 | Partida | KG | Acero corrugado B-500S elaborado | 126008.002 | 1.14 | 143649.12
XEOC | Partida | m2 | Encofrado oculto en cimentación | 169.74 | 22.31 | 3786.9
XHA30LCIII | Partida | m3 | Hormigón HA-30/P/20/IIIa, en zapatas o losas de cimentación | 708.665 | 103.19 | 73127.14
XEVV | Partida | m2 | Encofrado visto plano vertical | 738 | 26 | 19188
XEVV02 | Partida | M2 | Encofrado oculto plano vertical | 741.69 | 22.23 | 16487.77
XHA30MURIII | Partida | m3 | Hormigón HA-30/P/20/IIIa en muros | 535.05 | 109.39 | 58529.12
|  |  | Total 1.1.1.2.2 | 1 | 319798.34 | 319798.34
|  |  | Total 1.1.1.2 | 1 | 497237.42 | 497237.42
1.1.1.3 | Capítulo |  | INSTALACIONES | 1 | 377709.24 | 377709.24
1.1.1.3.1 | Capítulo |  | ABASTECIMIENTO DE AGUA POTABLE | 1 | 20021.24 | 20021.24
D0002 | Partida | M3 | Excav.zanjas/pozos cualquier t.i/transp. | 121.422 | 12.4 | 1505.63
D0004 | Partida | M3 | Base de asiento tubería con arena volcánica. | 13.372 | 13.13 | 175.57
OC003 | Partida | M3 | Relleno zanja arena volcánica. | 45.291 | 11.44 | 518.13
OC004 | Partida | M3 | Relleno zanjas/trasdós muros con material procedente excavación. | 62.544 | 3.03 | 189.51
AB007 | Partida | ML | Tub. Fundición Dúctil Centrifugada, enterrada, DN 100 mm. | 166.4 | 54.48 | 9065.47
AB011 | Partida | ML | Tubería de PEAD DN 63 mm. PN 10 Atm, uso alimentario. | 49.27 | 5.27 | 259.65
AB000 | Partida | UD | Hidrante para incendios. | 2 | 2604.39 | 5208.78
AB002 | Partida | UD | Arqueta registro 40 x 40 x 60 cm en acera abastecimiento de agua | 3 | 246.63 | 739.89
VCM100 | Partida | Ud | Válvula compuerta manual DN100 | 5 | 206.01 | 1030.05
VRB65 | Partida | Ud | Válvula retención bola DN65 | 1 | 136.66 | 136.66
AB003 | Partida | UD | Arqueta registro 50 x 75 x 60 cm en abastecimiento de agua para válvulas de corte. | 3 | 286.24 | 858.72
AB004 | Partida | UD | Arqueta registro 100 x 75 x 60 cm en calzada abastecimiento de agua para válvulas de corte. | 1 | 333.18 | 333.18
|  |  | Total 1.1.1.3.1 | 1 | 20021.24 | 20021.24
1.1.1.3.2 | Capítulo |  | SANEAMIENTO DE AGUAS RESIDUALES Y VACIADO DE DEPÓSITOS | 1 | 228415.58 | 228415.58
D0004 | Partida | M3 | Base de asiento tubería con arena volcánica. | 16.667 | 13.13 | 218.84
OC003 | Partida | M3 | Relleno zanja arena volcánica. | 82.298 | 11.44 | 941.49
SAN002 | Partida | ML | Tubería PVC-TEJA 315 mm SN-4. | 208.39 | 31.58 | 6580.96
XHHM20 | Partida | m3 | Hormigón tipo HM-15 | 3.76 | 81.63 | 306.93
XEOC | Partida | m2 | Encofrado oculto en cimentación | 27.8 | 22.31 | 620.22
XHA30LCIII | Partida | m3 | Hormigón HA-30/P/20/IIIa, en zapatas o losas de cimentación | 18.79 | 103.19 | 1938.94
XEVV | Partida | m2 | Encofrado visto plano vertical | 374.22 | 26 | 9729.72
XEVV02 | Partida | M2 | Encofrado oculto plano vertical | 525.42 | 22.23 | 11680.09
XHA30MURIII | Partida | m3 | Hormigón HA-30/P/20/IIIa en muros | 179.928 | 109.39 | 19682.32
D0008 | Partida | KG | Acero corrugado B-500S elaborado | 11087.486 | 1.14 | 12639.73
D0051 | Partida | UD | Dispositivo ERMATIC de la casa NORINCO D 400 o similar. Dimensiones libres interiores de 1.520x2.440 mm | 5 | 16911.68 | 84558.4
SAN007 | Partida | UD | Parte fija pozo de registro. Tubos Diámetro <800 mm. | 6 | 513.82 | 3082.92
SAN008 | Partida | ML | Parte variable de pozo de registro. Anillas de 1.10 m de diámero interior | 22.1 | 270.18 | 5970.98
SAN006 | Partida | UD | Arqueta acometida saneamiento 25 x 25. | 1 | 134.92 | 134.92
X907.100 | Partida | m2 | Tramex desmontable | 22.05 | 80.2 | 1768.41
XESCAGAT304 | Partida | ud | Escalera de gato en inxo AISI-304 | 9 | 2206.37 | 19857.33
VCMOT300 | Partida | Ud | Válvula compuerta motorizada DN300. | 4 | 3197.93 | 12791.72
X698.100 | Partida | m | Barandilla de protección | 21.96 | 59.34 | 1303.11
EB00571 | Partida | UD | Bomba fecal trituradora marca fips mod.- fgt312.1,1-2/135 | 1 | 1206.98 | 1206.98
EI0004 | Partida | UD | Válvula de retención AVK, 53/3X, DN=50 mm | 1 | 184.95 | 184.95
EI0065 | Partida | UD | Válvula de compuerta AVK, serie 06/30, DN=50 mm | 2 | 210.44 | 420.88
EB8005 | Partida | UD | Calderería de estación de bombeo, formada por un colector principal en DN80 | 1 | 1985.16 | 1985.16
EB0004 | Partida | UD | Regulador de nivel FLYGT, con microswitch. | 1 | 197.01 | 197.01
EB0002 | Partida | UD | Conexión de descarga con brida de salida 50 mm | 1 | 242.55 | 242.55
EB0001 | Partida | UD | Cuadro Eléctrico de Control y Mando de los equipos de Bombeo , para conexión de 1 Bomba Flygt, de 4 Amperios | 1 | 1500.78 | 1500.78
EB0007 | Partida | UD | Bomba fecal tipo vortex marca fips mod.- fgb 419014.4/290.55 | 1 | 6081.04 | 6081.04
EB0602 | Partida | UD | Conexión de descarga con brida de salida 100 mm | 1 | 760.09 | 760.09
EB0005 | Partida | UD | Calderería de estación de bombeo, formada por un colector principal en DN200 | 1 | 3581.86 | 3581.86
EB0209 | Partida | UD | Cuadro Eléctrico de Control y Mando de los equipos de Bombeo, para conexión de 1 Bomba Flygt, de 32 Amperios | 1 | 3231.98 | 3231.98
EI0665 | Partida | UD | Válvula de retención AVK 53/3X, de 100 mm | 1 | 312.4 | 312.4
EI0765 | Partida | UD | Válvula de compuerta AVK, serie 06/30, de 100 mm | 2 | 306.83 | 613.66
AB0971 | Partida | ML | Tub. Fundición Dúctil Centrifugada, soportes galería, DN 200 mm. | 98.75 | 81.97 | 8094.54
AB096 | Partida | ML | Tub. Fundición Dúctil Centrifugada, soportes de galería, DN 80 mm. | 98.75 | 55.35 | 5465.81
XPAMU200 | Partida | Ud | Ejecución de pasamuros de hasta 200 mm | 1 | 311.34 | 311.34
XPAMU500 | Partida | Ud | Ejecución de pasamuros de hasta 500 mm | 1 | 417.52 | 417.52
|  |  | Total 1.1.1.3.2 | 1 | 228415.58 | 228415.58
1.1.1.3.3 | Capítulo |  | DRENAJE DE AGUAS PLUVIALES | 1 | 74839.79 | 74839.79
D0002 | Partida | M3 | Excav.zanjas/pozos cualquier t.i/transp. | 559.191 | 12.4 | 6933.97
D0004 | Partida | M3 | Base de asiento tubería con arena volcánica. | 11.165 | 13.13 | 146.6
OC005 | Partida | M3 | Base de asiento tuberías con suelo cemento. | 7.971 | 24.76 | 197.36
OC003 | Partida | M3 | Relleno zanja arena volcánica. | 121.421 | 11.44 | 1389.06
OC004 | Partida | M3 | Relleno zanjas/trasdós muros con material procedente excavación. | 418.634 | 3.03 | 1268.46
SAN001 | Partida | ML | Tubería PVC-TEJA 200mm SN-4. | 15.6 | 28.21 | 440.08
SAN002 | Partida | ML | Tubería PVC-TEJA 315 mm SN-4. | 105.85 | 31.58 | 3342.74
SAN00311 | Partida | ML | Tubería PVC-TEJA 400 mm SN-4 | 33.55 | 55.68 | 1868.06
SAN003 | Partida | ML | Tubería PVC-TEJA 500mm SN-4. | 3.75 | 68.16 | 255.6
D0126 | Partida | ML | Tubería PEAD Ø 1.200 mm | 46.3 | 473.6 | 21927.68
SAN007 | Partida | UD | Parte fija pozo de registro. Tubos Diámetro <800 mm. | 9 | 513.82 | 4624.38
SAN008 | Partida | ML | Parte variable de pozo de registro. Anillas de 1.10 m de diámero interior | 10.2 | 270.18 | 2755.84
D0355 | Partida | UD | Parte fija pozo de registro. Tubos Diámetro 1.000 y 1.200 mm. | 5 | 547.08 | 2735.4
D0356 | Partida | UD | Parte variable de pozo de registro. Anillas de 1.500 mm de diámetro | 7 | 868.19 | 6077.33
D0049 | Partida | ML | Canal imbornal de 750x600 mm. Reja platabandas | 28.75 | 615.71 | 17701.66
SAN011 | Partida | UD | Acople de red secundaria a primaria en saneamiento y pluviales, | 1 | 207.9 | 207.9
XHHM20 | Partida | m3 | Hormigón tipo HM-15 | 1.64 | 81.63 | 133.87
XEOC | Partida | m2 | Encofrado oculto en cimentación | 3.392 | 22.31 | 75.68
D0008 | Partida | KG | Acero corrugado B-500S elaborado | 850.52 | 1.14 | 969.59
XHA30LCIII | Partida | m3 | Hormigón HA-30/P/20/IIIa, en zapatas o losas de cimentación | 3.392 | 103.19 | 350.02
XEVV | Partida | m2 | Encofrado visto plano vertical | 13.43 | 26 | 349.18
XEVV02 | Partida | M2 | Encofrado oculto plano vertical | 12.89 | 22.23 | 286.54
D0007 | Partida | M3 | Hormigón en masa HM-30/P/20/IIIa en muros | 7.545 | 106.4 | 802.79
|  |  | Total 1.1.1.3.3 | 1 | 74839.79 | 74839.79
1.1.1.3.4 | Capítulo |  | ALUMBRADO EXTERIOR | 1 | 25343.69 | 25343.69
ALD002 | Partida | UD | Arqueta alumbrado tipo A-8, de hormigón HM-25. | 13 | 148.76 | 1933.88
ALD012 | Partida | UD | Base columna para soporte 10 m. | 13 | 156.94 | 2040.22
ALD003 | Partida | ML | Canalización subterránea alumbrado 3 tubos PE doble pared de Ø110 mm. | 386.5 | 55.29 | 21369.59
|  |  | Total 1.1.1.3.4 | 1 | 25343.69 | 25343.69
1.1.1.3.5 | Capítulo |  | RED DE BAJA TENSIÓN | 1 | 29088.94 | 29088.94
BT003 | Partida | UD | Arqueta de registro tipo AR1, para conexionado de electricidad en exteriores | 16 | 261.37 | 4181.92
BT03 | Partida | ML | Canalización subterránea BT 1 tubos PE doble pared de Ø160 mm. | 58.95 | 27.38 | 1614.05
BT04 | Partida | ML | Canalización subterránea BT 2 tubos PE doble pared de Ø160 mm. | 44.5 | 45.19 | 2010.96
BT05 | Partida | ML | Canalización subterránea BT 4 tubos PE doble pared de Ø160 mm. | 65.65 | 71.54 | 4696.6
BT06 | Partida | ML | Canalización subterránea BT 6 tubos PE doble pared de Ø160 mm. | 84.7 | 112.53 | 9531.29
BT07 | Partida | ML | Canalización subterránea BT 8 tubos PE doble pared de Ø160 mm. | 48.95 | 140.4 | 6872.58
BT08 | Partida | ML | Canalización subterránea BT 10 tubos PE doble pared de Ø160 mm. | 1 | 181.54 | 181.54
|  |  | Total 1.1.1.3.5 | 1 | 29088.94 | 29088.94
|  |  | Total 1.1.1.3 | 1 | 377709.24 | 377709.24
1.1.1.4 | Capítulo |  | GALERÍA PARA EL PASO DE CONDUCCIONES | 1 | 166131.63 | 166131.63
XHHM20 | Partida | m3 | Hormigón tipo HM-15 | 38.814 | 81.63 | 3168.39
XEOC | Partida | m2 | Encofrado oculto en cimentación | 71.55 | 22.31 | 1596.28
D0008 | Partida | KG | Acero corrugado B-500S elaborado | 28464.773 | 1.14 | 32449.84
XHA30LCIII | Partida | m3 | Hormigón HA-30/P/20/IIIa, en zapatas o losas de cimentación | 116.443 | 103.19 | 12015.75
XEVV | Partida | m2 | Encofrado visto plano vertical | 533.476 | 26 | 13870.38
XEVV02 | Partida | M2 | Encofrado oculto plano vertical | 610.942 | 22.23 | 13581.24
XHA30MURIII | Partida | m3 | Hormigón HA-30/P/20/IIIa en muros | 160.872 | 109.39 | 17597.79
X680.021 | Partida | m2 | Encofrado visto plano horizontal | 319.648 | 26.34 | 8419.53
XHA30LIII | Partida | m3 | Hormigón HA-30/P/20/IIIa, en losas | 72.231 | 114.91 | 8300.06
D0052 | Partida | UD | Dispositivo ERMATIC de la casa NORINCO D 400 o similar. Dimensiones libres interiores de 1.520x2.890 mm | 2 | 17442.81 | 34885.62
X2040109 | Partida | kg | Acero en soportes | 3519.56 | 5.25 | 18477.69
XPAMU200 | Partida | Ud | Ejecución de pasamuros de hasta 200 mm | 3 | 311.34 | 934.02
XPAMU500 | Partida | Ud | Ejecución de pasamuros de hasta 500 mm | 2 | 417.52 | 835.04
|  |  | Total 1.1.1.4 | 1 | 166131.63 | 166131.63
1.1.1.5 | Capítulo |  | PAVIMENTOS | 1 | 96822.08 | 96822.08
PAV001 | Partida | M3 | Zahorra natural basáltica, compactada. | 266.804 | 17.12 | 4567.68
PAV002 | Partida | M3 | Zahorra artificial basáltica Z-1/2. | 355.738 | 20.63 | 7338.87
D0012 | Partida | TN | Emulsión ECL-1 riego imp. | 3.556 | 618.05 | 2197.79
D0011 | Partida | TN | Mezcla bituminosa AC22 base 50/70 G | 213.443 | 62.57 | 13355.13
D0013 | Partida | TN | Mezcla bituminosa AC16 surf 50/70 D | 213.443 | 75.44 | 16102.14
D0010 | Partida | TN | Emulsión ECR-1 riego adh. | 3.556 | 618.05 | 2197.79
PAV012 | Partida | ML | Bordillo recto prefabricado 80 x 20 x 14 - 10 cm. | 938.34 | 16.5 | 15482.61
PAV100 | Partida | M2 | Solera hormigón arm. c/malla 15x30x0,8, 30cm piedra, 15cm horm. HM-20/B/20/I | 1034.605 | 34.39 | 35580.07
|  |  | Total 1.1.1.5 | 1 | 96822.08 | 96822.08
1.1.1.6 | Capítulo |  | SEÑALIZACIÓN | 1 | 1933.2 | 1933.2
SEÑ001 | Partida | M2 | Marca vial reflexiva. | 30.005 | 6.98 | 209.43
SEÑ003 | Partida | ML | Marca vial reflexiva 10cm. | 656.53 | 0.8 | 525.22
SEÑ005 | Partida | UD | Señal reflex.triang. 60 cm. | 2 | 118.97 | 237.94
SEÑ004 | Partida | UD | Señal reflex.circ. 60 cm. | 6 | 138.06 | 828.36
SEÑ006 | Partida | UD | Señal reflexiva cuadrada de 60 cm. de lado. | 1 | 132.25 | 132.25
|  |  | Total 1.1.1.6 | 1 | 1933.2 | 1933.2
1.1.1.7 | Capítulo |  | PLANTACIONES | 1 | 17112.08 | 17112.08
PAV0010 | Partida | M3 | Picón rojo extendido y compactado. | 646.878 | 13.42 | 8681.1
PLA003 | Partida | M2 | Plantación de especies autóctonas | 2156.26 | 3.91 | 8430.98
|  |  | Total 1.1.1.7 | 1 | 17112.08 | 17112.08
1.1.1.8 | Capítulo |  | CERRAMIENTO | 1 | 47942.91 | 47942.91
SOST012 | Partida | UD | Puerta abatible 6.000x2.000 mm. | 1 | 4950.71 | 4950.71
D0707 | Partida | M3 | Hormigón en masa HM-30/P/20/IIIa en cimentaciones | 64.155 | 109.85 | 7047.43
X800.021 | Partida | m2 | Fabrica de bloques 40x20x20 cm | 722 | 42.12 | 30410.64
XALBBLO | Partida | ml | Albardilla de hormigón prefabricado | 361 | 15.33 | 5534.13
|  |  | Total 1.1.1.8 | 1 | 47942.91 | 47942.91
1.1.1.9 | Capítulo |  | VARIOS | 1 | 8017.52 | 8017.52
X698.100 | Partida | m | Barandilla de protección | 73.8 | 59.34 | 4379.29
DES083 | Partida | M | Cuneta en V, de hormigón. | 152.1 | 23.92 | 3638.23
|  |  | Total 1.1.1.9 | 1 | 8017.52 | 8017.52
|  |  | Total 1.1.1 | 1 | 1726208.36 | 1726208.36
1.1.2 | Capítulo |  | OBRAS COMPLEMENTARIAS | 1 | 649691.52 | 649691.52
1.1.2.1 | Capítulo |  | VIARIO DE ACCESO A LA E.D.A.R. | 1 | 58950.26 | 58950.26
OC000 | Partida | M3 | Desmonte terrenos aptos para rellenos i/tte. vertedero o lugar empleo. | 1118.627 | 4.13 | 4619.93
D0003 | Partida | M3 | Relleno extendido tierras procedente excavación. | 262.075 | 3.55 | 930.37
XHHM20 | Partida | m3 | Hormigón tipo HM-15 | 8.467 | 81.63 | 691.16
D0008 | Partida | KG | Acero corrugado B-500S elaborado | 3148.97 | 1.14 | 3589.83
XHA30LCIII | Partida | m3 | Hormigón HA-30/P/20/IIIa, en zapatas o losas de cimentación | 16.934 | 103.19 | 1747.42
XEOC | Partida | m2 | Encofrado oculto en cimentación | 24.754 | 22.31 | 552.26
XEVV | Partida | m2 | Encofrado visto plano vertical | 126 | 26 | 3276
XEVV02 | Partida | M2 | Encofrado oculto plano vertical | 126 | 22.23 | 2800.98
D0007 | Partida | M3 | Hormigón en masa HM-30/P/20/IIIa en muros | 25.2 | 106.4 | 2681.28
DES083 | Partida | M | Cuneta en V, de hormigón. | 141.25 | 23.92 | 3378.7
U01.0490 | Partida | ML | Barrera Bionda BMSNA 4/120 | 62.3 | 38.07 | 2371.76
PAV001 | Partida | M3 | Zahorra natural basáltica, compactada. | 251.256 | 17.12 | 4301.5
PAV002 | Partida | M3 | Zahorra artificial basáltica Z-1/2. | 188.443 | 20.63 | 3887.58
D0012 | Partida | TN | Emulsión ECL-1 riego imp. | 2.513 | 618.05 | 1553.16
D0013 | Partida | TN | Mezcla bituminosa AC16 surf 50/70 D | 150.754 | 75.44 | 11372.88
D0010 | Partida | TN | Emulsión ECR-1 riego adh. | 2.513 | 618.05 | 1553.16
D0011 | Partida | TN | Mezcla bituminosa AC22 base 50/70 G | 150.754 | 62.57 | 9432.68
SEÑ001 | Partida | M2 | Marca vial reflexiva. | 10.25 | 6.98 | 71.55
SEÑ004 | Partida | UD | Señal reflex.circ. 60 cm. | 1 | 138.06 | 138.06
|  |  | Total 1.1.2.1 | 1 | 58950.26 | 58950.26
1.1.2.2 | Capítulo |  | ACOMETIDA DE ABASTECIMIENTO DE AGUA POTABLE AL DEPÓSITO POL. INDUST. VALLE DE GÜÍMAR | 1 | 72307.65 | 72307.65
1.1.2.2.1 | Capítulo |  | ACOMETIDA A DEPÓSITO | 1 | 26061.6 | 26061.6
DSA059 | Partida | UD | Anclaje de pletinas | 12 | 2.3 | 27.6
XPAMU200 | Partida | Ud | Ejecución de pasamuros de hasta 200 mm | 11 | 311.34 | 3424.74
ABA079 | Partida | UD | Equipo Hidrocompresor 2 bombas 6,0 m³/h a 40 m.c.a. | 1 | 20792.01 | 20792.01
VCM100 | Partida | Ud | Válvula compuerta manual DN100 | 2 | 206.01 | 412.02
VRB100 | Partida | Ud | Válvula retención bola DN 100 | 1 | 229.11 | 229.11
TAF001 | Partida | Ud | T de aforo de 100 mm | 1 | 600.6 | 600.6
AB0470 | Partida | ML | Tubería de acero galvanizado de 4"colocada en soportes. | 12 | 47.96 | 575.52
|  |  | Total 1.1.2.2.1 | 1 | 26061.6 | 26061.6
1.1.2.2.2 | Capítulo |  | MOVIMIENTO DE TIERRAS | 1 | 5629.04 | 5629.04
D00031 | Partida | ML | Corte en asfalto. | 64 | 2.43 | 155.52
D0002 | Partida | M3 | Excav.zanjas/pozos cualquier t.i/transp. | 283.083 | 12.4 | 3510.23
D0004 | Partida | M3 | Base de asiento tubería con arena volcánica. | 16.849 | 13.13 | 221.23
OC003 | Partida | M3 | Relleno zanja arena volcánica. | 58.756 | 11.44 | 672.17
OC004 | Partida | M3 | Relleno zanjas/trasdós muros con material procedente excavación. | 183.683 | 3.03 | 556.56
D0707 | Partida | M3 | Hormigón en masa HM-30/P/20/IIIa en cimentaciones | 4.673 | 109.85 | 513.33
|  |  | Total 1.1.2.2.2 | 1 | 5629.04 | 5629.04
1.1.2.2.3 | Capítulo |  | CONDUCCIONES Y ACCESORIOS | 1 | 40617.01 | 40617.01
VCM100 | Partida | Ud | Válvula compuerta manual DN100 | 3 | 206.01 | 618.03
D8643 | Partida | UD | Ventosa trifuncional automática con brida 50mm | 2 | 987.05 | 1974.1
AB007 | Partida | ML | Tub. Fundición Dúctil Centrifugada, enterrada, DN 100 mm. | 338.55 | 54.48 | 18444.2
AB0470 | Partida | ML | Tubería de acero galvanizado de 4"colocada en soportes. | 266.2 | 47.96 | 12766.95
DES092 | Partida | M3 | Apoyos de hormigón HM-25 | 67 | 43.19 | 2893.73
SAN007 | Partida | UD | Parte fija pozo de registro. Tubos Diámetro <800 mm. | 5 | 513.82 | 2569.1
SAN008 | Partida | ML | Parte variable de pozo de registro. Anillas de 1.10 m de diámero interior | 5 | 270.18 | 1350.9
|  |  | Total 1.1.2.2.3 | 1 | 40617.01 | 40617.01
|  |  | Total 1.1.2.2 | 1 | 72307.65 | 72307.65
1.1.2.3 | Capítulo |  | ENCAUZAMIENTO DEL BARRANCO DE RISCO TIERRA | 1 | 518433.61 | 518433.61
1.1.2.3.1 | Capítulo |  | MOVIMIENTO DE TIERRAS | 1 | 79513.97 | 79513.97
OC001 | Partida | M3 | Desmonte rellenos antrópicos i/tte. vertedero. | 8926.824 | 8.09 | 72218.01
D0003 | Partida | M3 | Relleno extendido tierras procedente excavación. | 2055.201 | 3.55 | 7295.96
|  |  | Total 1.1.2.3.1 | 1 | 79513.97 | 79513.97
1.1.2.3.2 | Capítulo |  | RAMPA DE ACCESO Y DESARENADOR | 1 | 164563.27 | 164563.27
XHHM20 | Partida | m3 | Hormigón tipo HM-15 | 6.005 | 81.63 | 490.19
XEOC | Partida | m2 | Encofrado oculto en cimentación | 60.05 | 22.31 | 1339.72
XHA30LCIII | Partida | m3 | Hormigón HA-30/P/20/IIIa, en zapatas o losas de cimentación | 379.087 | 103.19 | 39117.99
XEVV02 | Partida | M2 | Encofrado oculto plano vertical | 445.96 | 22.23 | 9913.69
XEVV | Partida | m2 | Encofrado visto plano vertical | 447.86 | 26 | 11644.36
XHA30MURIII | Partida | m3 | Hormigón HA-30/P/20/IIIa en muros | 249.876 | 109.39 | 27333.94
D0008 | Partida | KG | Acero corrugado B-500S elaborado | 65546.825 | 1.14 | 74723.38
|  |  | Total 1.1.2.3.2 | 1 | 164563.27 | 164563.27
1.1.2.3.3 | Capítulo |  | CANALIZACIÓN PROTECCIÓN MURO NOROESTE | 1 | 31529.84 | 31529.84
XHHM20 | Partida | m3 | Hormigón tipo HM-15 | 17.915 | 81.63 | 1462.4
XEOC | Partida | m2 | Encofrado oculto en cimentación | 38.1 | 22.31 | 850.01
XHA30LCIII | Partida | m3 | Hormigón HA-30/P/20/IIIa, en zapatas o losas de cimentación | 89.575 | 103.19 | 9243.24
XEVV02 | Partida | M2 | Encofrado oculto plano vertical | 94.508 | 22.23 | 2100.91
XEVV | Partida | m2 | Encofrado visto plano vertical | 93.668 | 26 | 2435.37
XHA30MURIII | Partida | m3 | Hormigón HA-30/P/20/IIIa en muros | 46.834 | 109.39 | 5123.17
D0008 | Partida | KG | Acero corrugado B-500S elaborado | 9048.017 | 1.14 | 10314.74
|  |  | Total 1.1.2.3.3 | 1 | 31529.84 | 31529.84
1.1.2.3.4 | Capítulo |  | ENCAUZAMIENTO PRINCIPAL EN CANAL | 1 | 191224.93 | 191224.93
XEOC | Partida | m2 | Encofrado oculto en cimentación | 141.1 | 22.31 | 3147.94
D0707 | Partida | M3 | Hormigón en masa HM-30/P/20/IIIa en cimentaciones | 536.18 | 109.85 | 58899.37
XEVV02 | Partida | M2 | Encofrado oculto plano vertical | 903.04 | 22.23 | 20074.58
XEVV | Partida | m2 | Encofrado visto plano vertical | 945.37 | 26 | 24579.62
D0007 | Partida | M3 | Hormigón en masa HM-30/P/20/IIIa en muros | 794.393 | 106.4 | 84523.42
|  |  | Total 1.1.2.3.4 | 1 | 191224.93 | 191224.93
1.1.2.3.5 | Capítulo |  | ENCAUZAMIENTO MARCO DE HORMIGÓN ARMADO DIMENSIONES 3.80x2.00 METROS | 1 | 41237.74 | 41237.74
XHHM20 | Partida | m3 | Hormigón tipo HM-15 | 7.587 | 81.63 | 619.33
XEOC | Partida | m2 | Encofrado oculto en cimentación | 30.735 | 22.31 | 685.7
XHA30LCIII | Partida | m3 | Hormigón HA-30/P/20/IIIa, en zapatas o losas de cimentación | 37.935 | 103.19 | 3914.51
X680.030 | Partida | m2 | Encofrado paramentos curvos | 245.88 | 31.04 | 7632.12
XHA30MURIII | Partida | m3 | Hormigón HA-30/P/20/IIIa en muros | 51.576 | 109.39 | 5641.9
X680.021 | Partida | m2 | Encofrado visto plano horizontal | 122.93 | 26.34 | 3237.98
XHA30LIII | Partida | m3 | Hormigón HA-30/P/20/IIIa, en losas | 61.465 | 114.91 | 7062.94
XEVV | Partida | m2 | Encofrado visto plano vertical | 5.3 | 26 | 137.8
D0008 | Partida | KG | Acero corrugado B-500S elaborado | 10794.264 | 1.14 | 12305.46
|  |  | Total 1.1.2.3.5 | 1 | 41237.74 | 41237.74
1.1.2.3.6 | Capítulo |  | OBRA DE SALIDA | 1 | 10363.86 | 10363.86
XHHM20 | Partida | m3 | Hormigón tipo HM-15 | 5.53 | 81.63 | 451.41
XEOC | Partida | m2 | Encofrado oculto en cimentación | 12.69 | 22.31 | 283.11
XHA30LCIII | Partida | m3 | Hormigón HA-30/P/20/IIIa, en zapatas o losas de cimentación | 30.23 | 103.19 | 3119.43
XEVV02 | Partida | M2 | Encofrado oculto plano vertical | 31.2 | 22.23 | 693.58
XEVV | Partida | m2 | Encofrado visto plano vertical | 31.2 | 26 | 811.2
XHA30MURIII | Partida | m3 | Hormigón HA-30/P/20/IIIa en muros | 15.6 | 109.39 | 1706.48
D0008 | Partida | KG | Acero corrugado B-500S elaborado | 2893.55 | 1.14 | 3298.65
|  |  | Total 1.1.2.3.6 | 1 | 10363.86 | 10363.86
|  |  | Total 1.1.2.3 | 1 | 518433.61 | 518433.61
|  |  | Total 1.1.2 | 1 | 649691.52 | 649691.52
1.1.3 | Capítulo |  | COLECTORES DE ENTRADA Y SALIDA A LA E.D.A.R. (EXTERIOR DE LA PARCELA) | 1 | 47089.17 | 47089.17
1.1.3.1 | Capítulo |  | COLECTORES DE ENTRADA | 1 | 41200.92 | 41200.92
1.1.3.1.1 | Capítulo |  | COLECTOR POR GRAVEDAD DE GÜÍMAR | 1 | 10578.32 | 10578.32
D0002 | Partida | M3 | Excav.zanjas/pozos cualquier t.i/transp. | 18.361 | 12.4 | 227.68
D0004 | Partida | M3 | Base de asiento tubería con arena volcánica. | 0.416 | 13.13 | 5.46
AB0073 | Partida | ML | Tub. Fundición Dúctil Centrifugada, enterrada, DN 300 mm. | 12.3 | 149.8 | 1842.54
OC003 | Partida | M3 | Relleno zanja arena volcánica. | 17.402 | 11.44 | 199.08
XHHM20 | Partida | m3 | Hormigón tipo HM-15 | 0.605 | 81.63 | 49.39
XEOC | Partida | m2 | Encofrado oculto en cimentación | 16.5 | 22.31 | 368.12
XHA30LCIII | Partida | m3 | Hormigón HA-30/P/20/IIIa, en zapatas o losas de cimentación | 4.54 | 103.19 | 468.48
XHA30QAPIL | Partida | m3 | Pilar de hormigón armado, HA-30/P/20/IV+Qa incluso encofrado. | 1.713 | 245.61 | 420.73
XHA30QAVIG | Partida | m3 | Viga plana de hormigón armado, HA-30/P/20/IV+Qa incluso encofrado | 0.75 | 234.54 | 175.91
D0008 | Partida | KG | Acero corrugado B-500S elaborado | 528.915 | 1.14 | 602.96
AB0974 | Partida | ML | Tub. Fundición Dúctil Centrifugada, sobre pilares, DN 300 mm. | 27.8 | 211.33 | 5874.97
D00112 | Partida | UD | Anclaje de tubería a viga de apoyo en pilar | 5 | 68.6 | 343
|  |  | Total 1.1.3.1.1 | 1 | 10578.32 | 10578.32
1.1.3.1.2 | Capítulo |  | COLECTOR POR GRAVEDAD DEL MALPAÍS DE GÜÍMAR | 1 | 12685.28 | 12685.28
D00031 | Partida | ML | Corte en asfalto. | 191.4 | 2.43 | 465.1
D00041 | Partida | M2 | Escarificado de aglomerado asfáltico. | 102.878 | 2.52 | 259.25
D0002 | Partida | M3 | Excav.zanjas/pozos cualquier t.i/transp. | 135.308 | 12.4 | 1677.82
D0004 | Partida | M3 | Base de asiento tubería con arena volcánica. | 5.293 | 13.13 | 69.5
SAN002 | Partida | ML | Tubería PVC-TEJA 315 mm SN-4. | 64.55 | 31.58 | 2038.49
OC003 | Partida | M3 | Relleno zanja arena volcánica. | 25.498 | 11.44 | 291.7
OC004 | Partida | M3 | Relleno zanjas/trasdós muros con material procedente excavación. | 104.517 | 3.03 | 316.69
SAN007 | Partida | UD | Parte fija pozo de registro. Tubos Diámetro <800 mm. | 5 | 513.82 | 2569.1
SAN008 | Partida | ML | Parte variable de pozo de registro. Anillas de 1.10 m de diámero interior | 8.7 | 270.18 | 2350.57
PAV001 | Partida | M3 | Zahorra natural basáltica, compactada. | 15.432 | 17.12 | 264.2
PAV002 | Partida | M3 | Zahorra artificial basáltica Z-1/2. | 20.576 | 20.63 | 424.48
D0012 | Partida | TN | Emulsión ECL-1 riego imp. | 0.206 | 618.05 | 127.32
D0011 | Partida | TN | Mezcla bituminosa AC22 base 50/70 G | 12.345 | 62.57 | 772.43
D0010 | Partida | TN | Emulsión ECR-1 riego adh. | 0.206 | 618.05 | 127.32
D0013 | Partida | TN | Mezcla bituminosa AC16 surf 50/70 D | 12.345 | 75.44 | 931.31
|  |  | Total 1.1.3.1.2 | 1 | 12685.28 | 12685.28
1.1.3.1.3 | Capítulo |  | IMPULSIÓN EBAR BCO LOS GUIRRES | 1 | 4935.85 | 4935.85
D0002 | Partida | M3 | Excav.zanjas/pozos cualquier t.i/transp. | 52.603 | 12.4 | 652.28
D0004 | Partida | M3 | Base de asiento tubería con arena volcánica. | 3.035 | 13.13 | 39.85
AB0071 | Partida | ML | Tub. Fundición Dúctil Centrifugada, enterrada, DN 200 mm. | 42.15 | 76.02 | 3204.24
OC003 | Partida | M3 | Relleno zanja arena volcánica. | 12.519 | 11.44 | 143.22
OC004 | Partida | M3 | Relleno zanjas/trasdós muros con material procedente excavación. | 37.049 | 3.03 | 112.26
SAN007 | Partida | UD | Parte fija pozo de registro. Tubos Diámetro <800 mm. | 1 | 513.82 | 513.82
SAN008 | Partida | ML | Parte variable de pozo de registro. Anillas de 1.10 m de diámero interior | 1 | 270.18 | 270.18
|  |  | Total 1.1.3.1.3 | 1 | 4935.85 | 4935.85
1.1.3.1.4 | Capítulo |  | IMPULSIÓN EBAR CANDELARIA | 1 | 11882.57 | 11882.57
D0002 | Partida | M3 | Excav.zanjas/pozos cualquier t.i/transp. | 78.03 | 12.4 | 967.57
D0004 | Partida | M3 | Base de asiento tubería con arena volcánica. | 4.769 | 13.13 | 62.62
AB0072 | Partida | ML | Tub. Fundición Dúctil Centrifugada, enterrada, DN 400 mm. | 43.35 | 223.05 | 9669.22
OC003 | Partida | M3 | Relleno zanja arena volcánica. | 21.068 | 11.44 | 241.02
OC004 | Partida | M3 | Relleno zanjas/trasdós muros con material procedente excavación. | 52.193 | 3.03 | 158.14
SAN007 | Partida | UD | Parte fija pozo de registro. Tubos Diámetro <800 mm. | 1 | 513.82 | 513.82
SAN008 | Partida | ML | Parte variable de pozo de registro. Anillas de 1.10 m de diámero interior | 1 | 270.18 | 270.18
|  |  | Total 1.1.3.1.4 | 1 | 11882.57 | 11882.57
1.1.3.1.5 | Capítulo |  | IMPULSIÓN EL CARRETÓN | 1 | 1118.9 | 1118.9
AB0071 | Partida | ML | Tub. Fundición Dúctil Centrifugada, enterrada, DN 200 mm. | 3.4 | 76.02 | 258.47
D0002 | Partida | M3 | Excav.zanjas/pozos cualquier t.i/transp. | 4.243 | 12.4 | 52.61
D0004 | Partida | M3 | Base de asiento tubería con arena volcánica. | 0.245 | 13.13 | 3.22
OC003 | Partida | M3 | Relleno zanja arena volcánica. | 1.01 | 11.44 | 11.55
OC004 | Partida | M3 | Relleno zanjas/trasdós muros con material procedente excavación. | 2.988 | 3.03 | 9.05
SAN007 | Partida | UD | Parte fija pozo de registro. Tubos Diámetro <800 mm. | 1 | 513.82 | 513.82
SAN008 | Partida | ML | Parte variable de pozo de registro. Anillas de 1.10 m de diámero interior | 1 | 270.18 | 270.18
|  |  | Total 1.1.3.1.5 | 1 | 1118.9 | 1118.9
|  |  | Total 1.1.3.1 | 1 | 41200.92 | 41200.92
1.1.3.2 | Capítulo |  | COLECTORES DE SALIDA. EMISARIO SUBMARINO | 1 | 5888.25 | 5888.25
D0002 | Partida | M3 | Excav.zanjas/pozos cualquier t.i/transp. | 117.556 | 12.4 | 1457.69
D0004 | Partida | M3 | Base de asiento tubería con arena volcánica. | 1.958 | 13.13 | 25.71
OC003 | Partida | M3 | Relleno zanja arena volcánica. | 11.558 | 11.44 | 132.22
SAN003 | Partida | ML | Tubería PVC-TEJA 500mm SN-4. | 19.2 | 68.16 | 1308.67
OC004 | Partida | M3 | Relleno zanjas/trasdós muros con material procedente excavación. | 104.04 | 3.03 | 315.24
SAN007 | Partida | UD | Parte fija pozo de registro. Tubos Diámetro <800 mm. | 2 | 513.82 | 1027.64
SAN008 | Partida | ML | Parte variable de pozo de registro. Anillas de 1.10 m de diámero interior | 6 | 270.18 | 1621.08
|  |  | Total 1.1.3.2 | 1 | 5888.25 | 5888.25
|  |  | Total 1.1.3 | 1 | 47089.17 | 47089.17
1.1.4 | Capítulo |  | COLECTORES DE ENTRADA Y SALIDA A LA E.D.A.R. (INTERIOR DE LA PARCELA) | 1 | 225705.68 | 225705.68
1.1.4.1 | Capítulo |  | COLECTORES DE ENTRADA | 1 | 186154.74 | 186154.74
1.1.4.1.1 | Capítulo |  | COLECTOR POR GRAVEDAD DE GÜÍMAR | 1 | 16623.57 | 16623.57
D0002 | Partida | M3 | Excav.zanjas/pozos cualquier t.i/transp. | 51.321 | 12.4 | 636.38
D0004 | Partida | M3 | Base de asiento tubería con arena volcánica. | 2.091 | 13.13 | 27.45
SAN002 | Partida | ML | Tubería PVC-TEJA 315 mm SN-4. | 25.5 | 31.58 | 805.29
AB0073 | Partida | ML | Tub. Fundición Dúctil Centrifugada, enterrada, DN 300 mm. | 25.85 | 149.8 | 3872.33
OC003 | Partida | M3 | Relleno zanja arena volcánica. | 10.073 | 11.44 | 115.24
OC004 | Partida | M3 | Relleno zanjas/trasdós muros con material procedente excavación. | 26.969 | 3.03 | 81.72
XHHM20 | Partida | m3 | Hormigón tipo HM-15 | 0.592 | 81.63 | 48.32
XEOC | Partida | m2 | Encofrado oculto en cimentación | 19.56 | 22.31 | 436.38
XHA30LCIII | Partida | m3 | Hormigón HA-30/P/20/IIIa, en zapatas o losas de cimentación | 4.586 | 103.19 | 473.23
XHA30QAPIL | Partida | m3 | Pilar de hormigón armado, HA-30/P/20/IV+Qa incluso encofrado. | 0.756 | 245.61 | 185.68
XHA30QAVIG | Partida | m3 | Viga plana de hormigón armado, HA-30/P/20/IV+Qa incluso encofrado | 0.6 | 234.54 | 140.72
D0008 | Partida | KG | Acero corrugado B-500S elaborado | 378.6 | 1.14 | 431.6
AB0974 | Partida | ML | Tub. Fundición Dúctil Centrifugada, sobre pilares, DN 300 mm. | 36 | 211.33 | 7607.88
SAN007 | Partida | UD | Parte fija pozo de registro. Tubos Diámetro <800 mm. | 2 | 513.82 | 1027.64
SAN008 | Partida | ML | Parte variable de pozo de registro. Anillas de 1.10 m de diámero interior | 1.7 | 270.18 | 459.31
D00112 | Partida | UD | Anclaje de tubería a viga de apoyo en pilar | 4 | 68.6 | 274.4
|  |  | Total 1.1.4.1.1 | 1 | 16623.57 | 16623.57
1.1.4.1.2 | Capítulo |  | COLECTOR POR GRAVEDAD DEL MALPAÍS DE GÜÍMAR | 1 | 15720.92 | 15720.92
D0002 | Partida | M3 | Excav.zanjas/pozos cualquier t.i/transp. | 24.886 | 12.4 | 308.59
D0004 | Partida | M3 | Base de asiento tubería con arena volcánica. | 0.39 | 13.13 | 5.12
SAN002 | Partida | ML | Tubería PVC-TEJA 315 mm SN-4. | 4.75 | 31.58 | 150.01
OC003 | Partida | M3 | Relleno zanja arena volcánica. | 1.877 | 11.44 | 21.47
OC004 | Partida | M3 | Relleno zanjas/trasdós muros con material procedente excavación. | 3.18 | 3.03 | 9.64
XHHM20 | Partida | m3 | Hormigón tipo HM-15 | 0.847 | 81.63 | 69.14
XEOC | Partida | m2 | Encofrado oculto en cimentación | 23.1 | 22.31 | 515.36
XHA30LCIII | Partida | m3 | Hormigón HA-30/P/20/IIIa, en zapatas o losas de cimentación | 6.356 | 103.19 | 655.88
XHA30QAPIL | Partida | m3 | Pilar de hormigón armado, HA-30/P/20/IV+Qa incluso encofrado. | 2.973 | 245.61 | 730.2
XHA30QAVIG | Partida | m3 | Viga plana de hormigón armado, HA-30/P/20/IV+Qa incluso encofrado | 1.05 | 234.54 | 246.27
D0008 | Partida | KG | Acero corrugado B-500S elaborado | 826.665 | 1.14 | 942.4
AB0974 | Partida | ML | Tub. Fundición Dúctil Centrifugada, sobre pilares, DN 300 mm. | 43.7 | 211.33 | 9235.12
SAN007 | Partida | UD | Parte fija pozo de registro. Tubos Diámetro <800 mm. | 2 | 513.82 | 1027.64
SAN008 | Partida | ML | Parte variable de pozo de registro. Anillas de 1.10 m de diámero interior | 4.9 | 270.18 | 1323.88
D00112 | Partida | UD | Anclaje de tubería a viga de apoyo en pilar | 7 | 68.6 | 480.2
|  |  | Total 1.1.4.1.2 | 1 | 15720.92 | 15720.92
1.1.4.1.3 | Capítulo |  | ALIVIADEROS Y CONDUCCIÓN DE ALIVIO | 1 | 55352.94 | 55352.94
D0002 | Partida | M3 | Excav.zanjas/pozos cualquier t.i/transp. | 131.412 | 12.4 | 1629.51
D0004 | Partida | M3 | Base de asiento tubería con arena volcánica. | 4.678 | 13.13 | 61.42
OC003 | Partida | M3 | Relleno zanja arena volcánica. | 27.602 | 11.44 | 315.77
SAN003 | Partida | ML | Tubería PVC-TEJA 500mm SN-4. | 48.5 | 68.16 | 3305.76
D0707 | Partida | M3 | Hormigón en masa HM-30/P/20/IIIa en cimentaciones | 0.52 | 109.85 | 57.12
SAN002 | Partida | ML | Tubería PVC-TEJA 315 mm SN-4. | 3.8 | 31.58 | 120
OC004 | Partida | M3 | Relleno zanjas/trasdós muros con material procedente excavación. | 74.515 | 3.03 | 225.78
XHHM20 | Partida | m3 | Hormigón tipo HM-15 | 1.429 | 81.63 | 116.65
XEOC | Partida | m2 | Encofrado oculto en cimentación | 5.125 | 22.31 | 114.34
XHA30LCIII | Partida | m3 | Hormigón HA-30/P/20/IIIa, en zapatas o losas de cimentación | 3.573 | 103.19 | 368.7
XEVV | Partida | m2 | Encofrado visto plano vertical | 17.76 | 26 | 461.76
XEVV02 | Partida | M2 | Encofrado oculto plano vertical | 20.5 | 22.23 | 455.72
XHA30MURIII | Partida | m3 | Hormigón HA-30/P/20/IIIa en muros | 5.55 | 109.39 | 607.11
D0008 | Partida | KG | Acero corrugado B-500S elaborado | 684.888 | 1.14 | 780.77
SAN007 | Partida | UD | Parte fija pozo de registro. Tubos Diámetro <800 mm. | 3 | 513.82 | 1541.46
SAN008 | Partida | ML | Parte variable de pozo de registro. Anillas de 1.10 m de diámero interior | 3.6 | 270.18 | 972.65
D0053 | Partida | UD | Dispositivo ERMATIC de la casa NORINCO D 400 o similar. Dimensiones libres interiores de 900x900 mm | 2 | 1568.9 | 3137.8
D0054 | Partida | UD | Dispositivo ERMATIC de la casa NORINCO D 400 o similar. Dimensiones libres interiores de 900x900 mm | 2 | 20540.31 | 41080.62
|  |  | Total 1.1.4.1.3 | 1 | 55352.94 | 55352.94
1.1.4.1.4 | Capítulo |  | CASETA AFORADORA Y CONDUCCIONES DESDE ALIVIADEROS | 1 | 31287.01 | 31287.01
SAN002 | Partida | ML | Tubería PVC-TEJA 315 mm SN-4. | 3.4 | 31.58 | 107.37
XHHM20 | Partida | m3 | Hormigón tipo HM-15 | 2.096 | 81.63 | 171.1
XEOC | Partida | m2 | Encofrado oculto en cimentación | 5.79 | 22.31 | 129.17
XHAA30LOQA | Partida | m3 | Hormigón HA-30/P/20/IV+Qa en losas de cimentación | 8.186 | 113.23 | 926.9
XHAA30QAM | Partida | m3 | Hormigón HA-30/P/20/IV+Qa en muros | 9.774 | 112.54 | 1099.97
XEVV | Partida | m2 | Encofrado visto plano vertical | 45.01 | 26 | 1170.26
XEVV02 | Partida | M2 | Encofrado oculto plano vertical | 24.43 | 22.23 | 543.08
XHA30QAPIL | Partida | m3 | Pilar de hormigón armado, HA-30/P/20/IV+Qa incluso encofrado. | 1.08 | 245.61 | 265.26
XHA30QAVIG | Partida | m3 | Viga plana de hormigón armado, HA-30/P/20/IV+Qa incluso encofrado | 2.316 | 234.54 | 543.19
D0008 | Partida | KG | Acero corrugado B-500S elaborado | 1954.635 | 1.14 | 2228.28
XFOPLA15 | Partida | m2 | Losa de placas alveolares prefabricadas de hormigón pretensado 15 + 5 cm y 78 kN·m/m de momento flector | 20.955 | 65.77 | 1378.21
XOC10580-DH | Partida | m² | Acabado de cubierta pintura+EPDM+gravilla | 20.955 | 24.07 | 504.39
XALBBLO | Partida | ml | Albardilla de hormigón prefabricado | 19.3 | 15.33 | 295.87
XPUEXTE | Partida | ud | Carpintería exterior puerta de aluminio | 1 | 360.99 | 360.99
X907.100 | Partida | m2 | Tramex desmontable | 16.71 | 80.2 | 1340.14
X800.021 | Partida | m2 | Fabrica de bloques 40x20x20 cm | 58.41 | 42.12 | 2460.23
EB0047 | Partida | UD | Equipo medidor de caudal en canal abierto, Canal Parshall de ancho garganta 9" | 2 | 4908.75 | 9817.5
XRELAM | Partida | m2 | Rejilla de lamas inclinadas, galvanizada. | 0.6 | 199.87 | 119.92
XVEN50120 | Partida | UD | Carpintería de aluminio en ventanas de 0.50x1.20 | 1 | 287.57 | 287.57
XFXVC010 | Partida | m² | Doble acristalamiento estándar, 6/6/6, con calzos y sellado cont | 0.6 | 40.94 | 24.56
CMMA8080 | Partida | Ud | Compuerta mural manual 80x80 cm, altura de coronación 3 m | 2 | 3256.58 | 6513.16
ALU0010 | Partida | UDS | PUNTO DE LUZ Y DE EMERGENCIA BAJO TUBO DE PVC RIGIDO | 1 | 90.22 | 90.22
ALU0020 | Partida | UDS | PUNTO DE ENCENDIDO BAJO TUBO DE PVC RIGIDO | 1 | 93.66 | 93.66
ALU0030 | Partida | UDS | Acometida a cuadro de enchufes bajo tubo de PVC rígido | 1 | 55.01 | 55.01
ALU0070 | Partida | UDS | PANTALLA ESTANCA DE SUPERFICIE 2X58 W IP 65 PHILIPS PACIFIC | 2 | 107.41 | 214.82
ALU0100 | Partida | UDS | EMERGENCIA ESTANCA DE SUPERFICE LUZNOR LE-650 610 LUX | 1 | 85.55 | 85.55
ALU0130 | Partida | UDS | INTERRUPTOR EMPOTRADO LEGRAND MOSAIC | 1 | 20.57 | 20.57
ALU0150 | Partida | UDS | ENCHUFE EMPOTRADO LEGRAD MOSAIC | 1 | 21.39 | 21.39
ALU0190 | Partida | UDS | EMERGENCIA EMPOTRADA LEGRAND G5 330 LUMENES | 1 | 82.07 | 82.07
CYL0210 | Partida | MTS | CABLE RVK TENDIDO EN BANDEJA Y CAN. SUBTERRÁNEA DE 3X2,5 MM | 60 | 3.25 | 195
CYL0220 | Partida | MTS | TUBO DE PVC RÍGIDO DE 20 MM GRIS | 60 | 2.36 | 141.6
|  |  | Total 1.1.4.1.4 | 1 | 31287.01 | 31287.01
1.1.4.1.5 | Capítulo |  | ARQUETA DE REPARTO Y CONDUCCIÓN DESDE CASETA AFORADORA | 1 | 21665.94 | 21665.94
XHHM20 | Partida | m3 | Hormigón tipo HM-15 | 0.752 | 81.63 | 61.39
XEOC | Partida | m2 | Encofrado oculto en cimentación | 5.56 | 22.31 | 124.04
XHA30LCIII | Partida | m3 | Hormigón HA-30/P/20/IIIa, en zapatas o losas de cimentación | 3.758 | 103.19 | 387.79
XEVV | Partida | m2 | Encofrado visto plano vertical | 15.048 | 26 | 391.25
XEVV02 | Partida | M2 | Encofrado oculto plano vertical | 26.688 | 22.23 | 593.27
XHA30MURIII | Partida | m3 | Hormigón HA-30/P/20/IIIa en muros | 7.235 | 109.39 | 791.44
D0008 | Partida | KG | Acero corrugado B-500S elaborado | 683.663 | 1.14 | 779.38
D0051 | Partida | UD | Dispositivo ERMATIC de la casa NORINCO D 400 o similar. Dimensiones libres interiores de 1.520x2.440 mm | 1 | 16911.68 | 16911.68
XPAMU500 | Partida | Ud | Ejecución de pasamuros de hasta 500 mm | 2 | 417.52 | 835.04
SAN003 | Partida | ML | Tubería PVC-TEJA 500mm SN-4. | 11.6 | 68.16 | 790.66
|  |  | Total 1.1.4.1.5 | 1 | 21665.94 | 21665.94
1.1.4.1.6 | Capítulo |  | IMPULSIÓN EBAR BCO LOS GUIRRES | 1 | 9582.15 | 9582.15
AB0971 | Partida | ML | Tub. Fundición Dúctil Centrifugada, soportes galería, DN 200 mm. | 113.1 | 81.97 | 9270.81
XPAMU200 | Partida | Ud | Ejecución de pasamuros de hasta 200 mm | 1 | 311.34 | 311.34
|  |  | Total 1.1.4.1.6 | 1 | 9582.15 | 9582.15
1.1.4.1.7 | Capítulo |  | IMPULSIÓN EBAR CANDELARIA | 1 | 26454.82 | 26454.82
AB0972 | Partida | ML | Tub. Fundición Dúctil Centrifugada, soportes de galería, DN 400 mm. | 113.7 | 229 | 26037.3
XPAMU500 | Partida | Ud | Ejecución de pasamuros de hasta 500 mm | 1 | 417.52 | 417.52
|  |  | Total 1.1.4.1.7 | 1 | 26454.82 | 26454.82
1.1.4.1.8 | Capítulo |  | IMPULSIÓN EL CARRETÓN | 1 | 9467.39 | 9467.39
AB0971 | Partida | ML | Tub. Fundición Dúctil Centrifugada, soportes galería, DN 200 mm. | 111.7 | 81.97 | 9156.05
XPAMU200 | Partida | Ud | Ejecución de pasamuros de hasta 200 mm | 1 | 311.34 | 311.34
|  |  | Total 1.1.4.1.8 | 1 | 9467.39 | 9467.39
|  |  | Total 1.1.4.1 | 1 | 186154.74 | 186154.74
1.1.4.2 | Capítulo |  | COLECTORES DE SALIDA. EMISARIO SUBMARINO | 1 | 39550.94 | 39550.94
SAN008 | Partida | ML | Parte variable de pozo de registro. Anillas de 1.10 m de diámero interior | 3.9 | 270.18 | 1053.7
SAN007 | Partida | UD | Parte fija pozo de registro. Tubos Diámetro <800 mm. | 2 | 513.82 | 1027.64
OC004 | Partida | M3 | Relleno zanjas/trasdós muros con material procedente excavación. | 44.205 | 3.03 | 133.94
OC003 | Partida | M3 | Relleno zanja arena volcánica. | 13.665 | 11.44 | 156.33
D0004 | Partida | M3 | Base de asiento tubería con arena volcánica. | 2.259 | 13.13 | 29.66
D0002 | Partida | M3 | Excav.zanjas/pozos cualquier t.i/transp. | 60.129 | 12.4 | 745.6
SAN003 | Partida | ML | Tubería PVC-TEJA 500mm SN-4. | 22.7 | 68.16 | 1547.23
AB0973 | Partida | ML | Tub. Fundición Dúctil Centrifugada, soportes de galería, DN 500 mm. | 109.5 | 299.63 | 32809.49
SAN002 | Partida | ML | Tubería PVC-TEJA 315 mm SN-4. | 5.45 | 31.58 | 172.11
XPAMU200 | Partida | Ud | Ejecución de pasamuros de hasta 200 mm | 2 | 311.34 | 622.68
XPAMU500 | Partida | Ud | Ejecución de pasamuros de hasta 500 mm | 3 | 417.52 | 1252.56
|  |  | Total 1.1.4.2 | 1 | 39550.94 | 39550.94
|  |  | Total 1.1.4 | 1 | 225705.68 | 225705.68
1.1.5 | Capítulo |  | EDIFICACIONES Y DEPÓSITOS DE LA E.D.A.R. Y CONDUCCIONES ENTRE ELLOS | 1 | 2792801.67 | 2792801.67
1.1.5.1 | Capítulo |  | PRETRATAMIENTO | 1 | 553804.62 | 553804.62
1.1.5.1.1 | Capítulo |  | POZOS DE GRUESOS | 1 | 11087.18 | 11087.18
XHHM20 | Partida | m3 | Hormigón tipo HM-15 | 4.776 | 81.63 | 389.86
XHHA50M | Partida | m3 | Hormigón tipo HA-35/P/20/IV+Qc en muros | 19.801 | 121.99 | 2415.52
XEVV | Partida | m2 | Encofrado visto plano vertical | 103.642 | 26 | 2694.69
D0008 | Partida | KG | Acero corrugado B-500S elaborado | 1980 | 1.14 | 2257.2
X698.100 | Partida | m | Barandilla de protección | 2.55 | 59.34 | 151.32
XD05VR055 | Partida | Ml | COL. PERFIL HIDROEXPANSIVO 20x5 MM. | 34.65 | 15.54 | 538.46
X2040116 | Partida | Ml | Perfil laminado en caliente. Tipo: HEB-120 | 25.55 | 34.56 | 883.01
XDX17OB005 | Partida | Ml | SEL. JUNTAS POLIURET. BOSTIK 2638 | 57.04 | 16.14 | 920.63
XD17OA021 | Partida | M2 | PINTURA EPOXI COLMASOL VARIOS C. | 102.889 | 8.13 | 836.49
|  |  | Total 1.1.5.1.1 | 1 | 11087.18 | 11087.18
1.1.5.1.2 | Capítulo |  | ARQUETA ENTRADA DE CAUDALES | 1 | 5118.77 | 5118.77
XHHA50M | Partida | m3 | Hormigón tipo HA-35/P/20/IV+Qc en muros | 4.334 | 121.99 | 528.7
XEVV | Partida | m2 | Encofrado visto plano vertical | 28.896 | 26 | 751.3
D0008 | Partida | KG | Acero corrugado B-500S elaborado | 433 | 1.14 | 493.62
XD05VR055 | Partida | Ml | COL. PERFIL HIDROEXPANSIVO 20x5 MM. | 10.2 | 15.54 | 158.51
XDX17OB005 | Partida | Ml | SEL. JUNTAS POLIURET. BOSTIK 2638 | 22.36 | 16.14 | 360.89
XD17OA021 | Partida | M2 | PINTURA EPOXI COLMASOL VARIOS C. | 39.984 | 8.13 | 325.07
X907.100 | Partida | m2 | Tramex desmontable | 10.658 | 80.2 | 854.77
X698.100 | Partida | m | Barandilla de protección | 6.75 | 59.34 | 400.55
XPAMU200 | Partida | Ud | Ejecución de pasamuros de hasta 200 mm | 4 | 311.34 | 1245.36
|  |  | Total 1.1.5.1.2 | 1 | 5118.77 | 5118.77
1.1.5.1.3 | Capítulo |  | CANALES DE TAMICES | 1 | 16268.24 | 16268.24
XHHA35LO | Partida | m3 | Hormigón tipo HA-35/P/20/IV+Qc en losas. | 9.728 | 127.51 | 1240.42
XHHA50M | Partida | m3 | Hormigón tipo HA-35/P/20/IV+Qc en muros | 23.94 | 121.99 | 2920.44
X680.030 | Partida | m2 | Encofrado paramentos curvos | 1.716 | 31.04 | 53.26
XEVV | Partida | m2 | Encofrado visto plano vertical | 168.816 | 26 | 4389.22
D0008 | Partida | KG | Acero corrugado B-500S elaborado | 3561.6 | 1.14 | 4060.22
XD05VR055 | Partida | Ml | COL. PERFIL HIDROEXPANSIVO 20x5 MM. | 49.76 | 15.54 | 773.27
OC003 | Partida | M3 | Relleno zanja arena volcánica. | 40.59 | 11.44 | 464.35
XDX17OB005 | Partida | Ml | SEL. JUNTAS POLIURET. BOSTIK 2638 | 27.28 | 16.14 | 440.3
X698.100 | Partida | m | Barandilla de protección | 5.7 | 59.34 | 338.24
X907.100 | Partida | m2 | Tramex desmontable | 12.08 | 80.2 | 968.82
XD17OA021 | Partida | M2 | PINTURA EPOXI COLMASOL VARIOS C. | 76.224 | 8.13 | 619.7
|  |  | Total 1.1.5.1.3 | 1 | 16268.24 | 16268.24
1.1.5.1.4 | Capítulo |  | ARQUETA DE REPARTO A DESARENADOR-DESENGRASADOR | 1 | 9026.56 | 9026.56
XHHA35LO | Partida | m3 | Hormigón tipo HA-35/P/20/IV+Qc en losas. | 5.848 | 127.51 | 745.68
XHHA50M | Partida | m3 | Hormigón tipo HA-35/P/20/IV+Qc en muros | 7.638 | 121.99 | 931.76
XEVV | Partida | m2 | Encofrado visto plano vertical | 36.214 | 26 | 941.56
D0008 | Partida | KG | Acero corrugado B-500S elaborado | 1466 | 1.14 | 1671.24
XD05VR055 | Partida | Ml | COL. PERFIL HIDROEXPANSIVO 20x5 MM. | 43.19 | 15.54 | 671.17
OC003 | Partida | M3 | Relleno zanja arena volcánica. | 12.281 | 11.44 | 140.49
XDX17OB005 | Partida | Ml | SEL. JUNTAS POLIURET. BOSTIK 2638 | 28.23 | 16.14 | 455.63
X698.100 | Partida | m | Barandilla de protección | 14.64 | 59.34 | 868.74
X907.100 | Partida | m2 | Tramex desmontable | 22.5 | 80.2 | 1804.5
XD17OA021 | Partida | M2 | PINTURA EPOXI COLMASOL VARIOS C. | 59.588 | 8.13 | 484.45
XPAMU200 | Partida | Ud | Ejecución de pasamuros de hasta 200 mm | 1 | 311.34 | 311.34
|  |  | Total 1.1.5.1.4 | 1 | 9026.56 | 9026.56
1.1.5.1.5 | Capítulo |  | DESARENADOR-DESENGRASADOR-ARQUETA DE SALIDA | 1 | 84882.34 | 84882.34
XHHM20 | Partida | m3 | Hormigón tipo HM-15 | 92.386 | 81.63 | 7541.47
XHHA35L | Partida | m3 | Hormigón tipo HA-35/P/20/IV+Qc en losas de cimentación | 50.184 | 122.68 | 6156.57
XHHA35LO | Partida | m3 | Hormigón tipo HA-35/P/20/IV+Qc en losas. | 8.552 | 127.51 | 1090.47
XHHA50M | Partida | m3 | Hormigón tipo HA-35/P/20/IV+Qc en muros | 130.716 | 121.99 | 15946.04
X680.021 | Partida | m2 | Encofrado visto plano horizontal | 28.8 | 26.34 | 758.59
XEOC | Partida | m2 | Encofrado oculto en cimentación | 31.88 | 22.31 | 711.24
XEVV | Partida | m2 | Encofrado visto plano vertical | 653.38 | 26 | 16987.88
D0008 | Partida | KG | Acero corrugado B-500S elaborado | 19777.6 | 1.14 | 22546.46
XD05VR055 | Partida | Ml | COL. PERFIL HIDROEXPANSIVO 20x5 MM. | 173.45 | 15.54 | 2695.41
XDX17OB005 | Partida | Ml | SEL. JUNTAS POLIURET. BOSTIK 2638 | 167.9 | 16.14 | 2709.91
XD17OA021 | Partida | M2 | PINTURA EPOXI COLMASOL VARIOS C. | 506.86 | 8.13 | 4120.77
X698.100 | Partida | m | Barandilla de protección | 9.05 | 59.34 | 537.03
X907.100 | Partida | m2 | Tramex desmontable | 19 | 80.2 | 1523.8
XPAMU200 | Partida | Ud | Ejecución de pasamuros de hasta 200 mm | 5 | 311.34 | 1556.7
|  |  | Total 1.1.5.1.5 | 1 | 84882.34 | 84882.34
1.1.5.1.6 | Capítulo |  | EDIFICIO PRETRATAMIENTO | 1 | 417748.48 | 417748.48
XHHM20 | Partida | m3 | Hormigón tipo HM-15 | 27.666 | 81.63 | 2258.38
XHAA30LOQA | Partida | m3 | Hormigón HA-30/P/20/IV+Qa en losas de cimentación | 107.1 | 113.23 | 12126.93
XHAA30QAM | Partida | m3 | Hormigón HA-30/P/20/IV+Qa en muros | 79.949 | 112.54 | 8997.46
XHAA30LQA | Partida | m3 | Hormigón HA-30/P/20/IV+Qa en losas | 21.673 | 118.06 | 2558.71
XHHA35L | Partida | m3 | Hormigón tipo HA-35/P/20/IV+Qc en losas de cimentación | 1.2 | 122.68 | 147.22
XHHA50M | Partida | m3 | Hormigón tipo HA-35/P/20/IV+Qc en muros | 7.486 | 121.99 | 913.22
XEOC | Partida | m2 | Encofrado oculto en cimentación | 17.56 | 22.31 | 391.76
XEVV | Partida | m2 | Encofrado visto plano vertical | 403.57 | 26 | 10492.82
X680.021 | Partida | m2 | Encofrado visto plano horizontal | 43.185 | 26.34 | 1137.49
OC003 | Partida | M3 | Relleno zanja arena volcánica. | 50.76 | 11.44 | 580.69
XHA30QAPIL | Partida | m3 | Pilar de hormigón armado, HA-30/P/20/IV+Qa incluso encofrado. | 1.454 | 245.61 | 357.12
XHA30QAVIG | Partida | m3 | Viga plana de hormigón armado, HA-30/P/20/IV+Qa incluso encofrado | 1.837 | 234.54 | 430.85
XD05VR055 | Partida | Ml | COL. PERFIL HIDROEXPANSIVO 20x5 MM. | 111.4 | 15.54 | 1731.16
XDX17OB005 | Partida | Ml | SEL. JUNTAS POLIURET. BOSTIK 2638 | 33.36 | 16.14 | 538.43
XD17OA021 | Partida | M2 | PINTURA EPOXI COLMASOL VARIOS C. | 35.8 | 8.13 | 291.05
D0008 | Partida | KG | Acero corrugado B-500S elaborado | 23808.8 | 1.14 | 27142.03
X620.001 | Partida | kg | Acero en perfil laminado en estructura | 43319.275 | 1.93 | 83606.2
RRI010 | Partida | m² | Revestimiento intumescente EI 30 (299 micras) y aplicación de una mano de imprimación selladora de dos componentes, a base de re | 6751.693 | 16.13 | 108904.81
XFOPLA15 | Partida | m2 | Losa de placas alveolares prefabricadas de hormigón pretensado 15 + 5 cm y 78 kN·m/m de momento flector | 393.12 | 65.77 | 25855.5
X800.021 | Partida | m2 | Fabrica de bloques 40x20x20 cm | 660.97 | 42.12 | 27840.06
XOC10580-DH | Partida | m² | Acabado de cubierta pintura+EPDM+gravilla | 400.391 | 24.07 | 9637.41
XD23PA101 | Partida | ml | ESCALERA MET. PELDAÑOS CHAPA | 9.4 | 249.45 | 2344.83
X698.100 | Partida | m | Barandilla de protección | 20.5 | 59.34 | 1216.47
XALBBLO | Partida | ml | Albardilla de hormigón prefabricado | 81.2 | 15.33 | 1244.8
XRELAM | Partida | m2 | Rejilla de lamas inclinadas, galvanizada. | 10.8 | 199.87 | 2158.6
XUVP010 | Partida | Ud | Puerta cancela metálica de carpintería metálica, de hoja corredera | 15.75 | 4976.95 | 78386.96
XD23AA101 | Partida | M2 | PUERTA CIEGA CHAPA LISA | 10.8 | 139.17 | 1503.04
X2040116 | Partida | Ml | Perfil laminado en caliente. Tipo: HEB-120 | 67.5 | 34.56 | 2332.8
X907.100 | Partida | m2 | Tramex desmontable | 1.96 | 80.2 | 157.19
XPAMU200 | Partida | Ud | Ejecución de pasamuros de hasta 200 mm | 5 | 311.34 | 1556.7
XNIM009 | Partida | m² | Impermeabilización de muro de sótano o estructura enterrada, por su cara exterior, con emulsión asfáltica (tipo ED, UNE 104231), | 140.525 | 6.46 | 907.79
|  |  | Total 1.1.5.1.6 | 1 | 417748.48 | 417748.48
1.1.5.1.7 | Capítulo |  | CONDUCCIONES | 1 | 9673.05 | 9673.05
D0002 | Partida | M3 | Excav.zanjas/pozos cualquier t.i/transp. | 7.2 | 12.4 | 89.28
D0004 | Partida | M3 | Base de asiento tubería con arena volcánica. | 2.1 | 13.13 | 27.57
OC003 | Partida | M3 | Relleno zanja arena volcánica. | 4.845 | 11.44 | 55.43
XD36OG520 | Partida | Ml | TUBERÍA POLIETILENO AD 50/10 ATM | 59 | 11.02 | 650.18
XD36OG510 | Partida | Ml | TUBERÍA POLIETILENO AD 32/10 ATM | 25 | 8.62 | 215.5
SAN001 | Partida | ML | Tubería PVC-TEJA 200mm SN-4. | 7.5 | 28.21 | 211.58
X2040101 | Partida | Ud | Toma de agua | 3 | 84.14 | 252.42
XD004930 | Partida | ml | Canal imbornal de 300x300 mm | 9 | 197.65 | 1778.85
X2040109 | Partida | kg | Acero en soportes | 200 | 5.25 | 1050
XPEA710 | Partida | ml | TUB. POLIETILENO AD 710 MM. 10 ATM. | 14 | 339.55 | 4753.7
XD36PA032 | Partida | Ud | VÁLVULA DE BOLA DN=32 mm. | 3 | 196.18 | 588.54
|  |  | Total 1.1.5.1.7 | 1 | 9673.05 | 9673.05
|  |  | Total 1.1.5.1 | 1 | 553804.62 | 553804.62
1.1.5.2 | Capítulo |  | HOMOGENEIZADORES | 1 | 325504.85 | 325504.85
XHHM20 | Partida | m3 | Hormigón tipo HM-15 | 86.973 | 81.63 | 7099.61
XHHA35L | Partida | m3 | Hormigón tipo HA-35/P/20/IV+Qc en losas de cimentación | 391.379 | 122.68 | 48014.38
XHHA50M | Partida | m3 | Hormigón tipo HA-35/P/20/IV+Qc en muros | 232.723 | 121.99 | 28389.88
XEOC | Partida | m2 | Encofrado oculto en cimentación | 40.928 | 22.31 | 913.1
XEVV | Partida | m2 | Encofrado visto plano vertical | 1197.346 | 26 | 31131
D0008 | Partida | KG | Acero corrugado B-500S elaborado | 76100.8 | 1.14 | 86754.91
XFORPLA305 | Partida | m2 | Losa de placas alveolares prefabricadas de hormigón pretensado 30 + 5 cm y 241 kN·m/m de momento flector último | 829.083 | 84.27 | 69866.82
X698.100 | Partida | m | Barandilla de protección | 58.5 | 59.34 | 3471.39
XD05VR055 | Partida | Ml | COL. PERFIL HIDROEXPANSIVO 20x5 MM. | 184.55 | 15.54 | 2867.91
XOC10580-DH | Partida | m² | Acabado de cubierta pintura+EPDM+gravilla | 875.883 | 24.07 | 21082.5
XESCAGAT304 | Partida | ud | Escalera de gato en inxo AISI-304 | 3 | 2206.37 | 6619.11
XCHAEST | Partida | m2 | Chapa estriada de 4-5 mm de espesor. | 9.6 | 70.26 | 674.5
XDX17OB005 | Partida | Ml | SEL. JUNTAS POLIURET. BOSTIK 2638 | 204.7 | 16.14 | 3303.86
XD17OA021 | Partida | M2 | PINTURA EPOXI COLMASOL VARIOS C. | 1441.708 | 8.13 | 11721.09
XD23PA101 | Partida | ml | ESCALERA MET. PELDAÑOS CHAPA | 3.3 | 249.45 | 823.19
XPAMU1000 | Partida | Ud | Ejecución de pasamuros de hasta 1000 mm. | 2 | 550.76 | 1101.52
XPAMU500 | Partida | Ud | Ejecución de pasamuros de hasta 500 mm | 4 | 417.52 | 1670.08
|  |  | Total 1.1.5.2 | 1 | 325504.85 | 325504.85
1.1.5.3 | Capítulo |  | REACTORES Y DESNITRIFICADORES | 1 | 676318.52 | 676318.52
XHHM20 | Partida | m3 | Hormigón tipo HM-15 | 120.159 | 81.63 | 9808.58
XHAA30L | Partida | m3 | Hormigón HA-30/P/20/IV+Qb en losas de cimentación | 600.795 | 115.33 | 69289.69
XHHA50M | Partida | m3 | Hormigón tipo HA-35/P/20/IV+Qc en muros | 342.965 | 121.99 | 41838.3
HAA30M | Partida | m3 | Hormigón HA-30/P/20/IV+Qb en muros | 748.149 | 114.64 | 85767.8
XEOC | Partida | m2 | Encofrado oculto en cimentación | 74.4 | 22.31 | 1659.86
XEVV | Partida | m2 | Encofrado visto plano vertical | 4209.962 | 26 | 109459.01
D0008 | Partida | KG | Acero corrugado B-500S elaborado | 161830.93 | 1.14 | 184487.26
XFORPLA255MU | Partida | M2 | Losa de placas alveolares prefabricadas de hormigón pretensado 25 + 5 cm y 235 kN·m/m de momento flector último | 1118.25 | 79.1 | 88453.58
XOC10580-DH | Partida | m² | Acabado de cubierta pintura+EPDM+gravilla | 1176.65 | 24.07 | 28321.97
X698.100 | Partida | m | Barandilla de protección | 23 | 59.34 | 1364.82
XD05VR055 | Partida | Ml | COL. PERFIL HIDROEXPANSIVO 20x5 MM. | 308.16 | 15.54 | 4788.81
XESCAGAT304 | Partida | ud | Escalera de gato en inxo AISI-304 | 7 | 2206.37 | 15444.59
XD23PA101 | Partida | ml | ESCALERA MET. PELDAÑOS CHAPA | 3.75 | 249.45 | 935.44
XCHAEST | Partida | m2 | Chapa estriada de 4-5 mm de espesor. | 21.58 | 70.26 | 1516.21
XDX17OB005 | Partida | Ml | SEL. JUNTAS POLIURET. BOSTIK 2638 | 400.88 | 16.14 | 6470.2
XD17OA021 | Partida | M2 | PINTURA EPOXI COLMASOL VARIOS C. | 3080.236 | 8.13 | 25042.32
XPAMU500 | Partida | Ud | Ejecución de pasamuros de hasta 500 mm | 4 | 417.52 | 1670.08
|  |  | Total 1.1.5.3 | 1 | 676318.52 | 676318.52
1.1.5.4 | Capítulo |  | EDIFICIO DE MICROTAMIZADO | 1 | 82074.98 | 82074.98
1.1.5.4.1 | Capítulo |  | EDIFICIO | 1 | 78183.17 | 78183.17
XHHM20 | Partida | m3 | Hormigón tipo HM-15 | 87.48 | 81.63 | 7140.99
XHAA30LOQA | Partida | m3 | Hormigón HA-30/P/20/IV+Qa en losas de cimentación | 35.888 | 113.23 | 4063.6
XHAA30LQA | Partida | m3 | Hormigón HA-30/P/20/IV+Qa en losas | 9.965 | 118.06 | 1176.47
XHAA30QAM | Partida | m3 | Hormigón HA-30/P/20/IV+Qa en muros | 83.546 | 112.54 | 9402.27
XHA30QAPIL | Partida | m3 | Pilar de hormigón armado, HA-30/P/20/IV+Qa incluso encofrado. | 8.768 | 245.61 | 2153.51
XHA30QAVIG | Partida | m3 | Viga plana de hormigón armado, HA-30/P/20/IV+Qa incluso encofrado | 4.8 | 234.54 | 1125.79
XEOC | Partida | m2 | Encofrado oculto en cimentación | 23.2 | 22.31 | 517.59
XEVV | Partida | m2 | Encofrado visto plano vertical | 379.36 | 26 | 9863.36
X680.021 | Partida | m2 | Encofrado visto plano horizontal | 24.365 | 26.34 | 641.77
XFOPLA15 | Partida | m2 | Losa de placas alveolares prefabricadas de hormigón pretensado 15 + 5 cm y 78 kN·m/m de momento flector | 68.85 | 65.77 | 4528.26
D0008 | Partida | KG | Acero corrugado B-500S elaborado | 13667.55 | 1.14 | 15581.01
XOC10580-DH | Partida | m² | Acabado de cubierta pintura+EPDM+gravilla | 82.11 | 24.07 | 1976.39
XD05VR055 | Partida | Ml | COL. PERFIL HIDROEXPANSIVO 20x5 MM. | 48.4 | 15.54 | 752.14
XD23PA101 | Partida | ml | ESCALERA MET. PELDAÑOS CHAPA | 7.9 | 249.45 | 1970.66
X698.100 | Partida | m | Barandilla de protección | 15.85 | 59.34 | 940.54
X620.001 | Partida | kg | Acero en perfil laminado en estructura | 1431.986 | 1.93 | 2763.73
X800.021 | Partida | m2 | Fabrica de bloques 40x20x20 cm | 222.2 | 42.12 | 9359.06
XALBBLO | Partida | ml | Albardilla de hormigón prefabricado | 45.2 | 15.33 | 692.92
XRELAM | Partida | m2 | Rejilla de lamas inclinadas, galvanizada. | 3.6 | 199.87 | 719.53
XD23AA101 | Partida | M2 | PUERTA CIEGA CHAPA LISA | 3 | 139.17 | 417.51
XCHAEST | Partida | m2 | Chapa estriada de 4-5 mm de espesor. | 2.7 | 70.26 | 189.7
XESCAGAT304 | Partida | ud | Escalera de gato en inxo AISI-304 | 1 | 2206.37 | 2206.37
|  |  | Total 1.1.5.4.1 | 1 | 78183.17 | 78183.17
1.1.5.4.2 | Capítulo |  | CONDUCCIONES | 1 | 3891.81 | 3891.81
D0002 | Partida | M3 | Excav.zanjas/pozos cualquier t.i/transp. | 5.46 | 12.4 | 67.7
D0004 | Partida | M3 | Base de asiento tubería con arena volcánica. | 2.372 | 13.13 | 31.14
OC003 | Partida | M3 | Relleno zanja arena volcánica. | 2.15 | 11.44 | 24.6
SAN003 | Partida | ML | Tubería PVC-TEJA 500mm SN-4. | 4.7 | 68.16 | 320.35
SAN00311 | Partida | ML | Tubería PVC-TEJA 400 mm SN-4 | 10.3 | 55.68 | 573.5
XCODSAN400 | Partida | UD | Codo PVC-TEJA 400 mm | 4 | 427.75 | 1711
X2040109 | Partida | kg | Acero en soportes | 75 | 5.25 | 393.75
XD36OG510 | Partida | Ml | TUBERÍA POLIETILENO AD 32/10 ATM | 14.5 | 8.62 | 124.99
X2040101 | Partida | Ud | Toma de agua | 3 | 84.14 | 252.42
XD36PA032 | Partida | Ud | VÁLVULA DE BOLA DN=32 mm. | 2 | 196.18 | 392.36
|  |  | Total 1.1.5.4.2 | 1 | 3891.81 | 3891.81
|  |  | Total 1.1.5.4 | 1 | 82074.98 | 82074.98
1.1.5.5 | Capítulo |  | ESPESADOR DE FANGOS | 1 | 83464.22 | 83464.22
XHHM20 | Partida | m3 | Hormigón tipo HM-15 | 10.029 | 81.63 | 818.67
XHAA30L | Partida | m3 | Hormigón HA-30/P/20/IV+Qb en losas de cimentación | 52.145 | 115.33 | 6013.88
HAA30M | Partida | m3 | Hormigón HA-30/P/20/IV+Qb en muros | 77.875 | 114.64 | 8927.59
HHA30LO | Partida | m3 | Hormigón HA-30/P/20/IV+Qb en losas | 7.944 | 120.16 | 954.55
XEOC | Partida | m2 | Encofrado oculto en cimentación | 24.66 | 22.31 | 550.16
X680.030 | Partida | m2 | Encofrado paramentos curvos | 379.218 | 31.04 | 11770.93
XEVV | Partida | m2 | Encofrado visto plano vertical | 44 | 26 | 1144
X680.021 | Partida | m2 | Encofrado visto plano horizontal | 25.76 | 26.34 | 678.52
XD05VR055 | Partida | Ml | COL. PERFIL HIDROEXPANSIVO 20x5 MM. | 108.93 | 15.54 | 1692.77
D0008 | Partida | KG | Acero corrugado B-500S elaborado | 7481.25 | 1.14 | 8528.63
XDX17OB005 | Partida | Ml | SEL. JUNTAS POLIURET. BOSTIK 2638 | 49.19 | 16.14 | 793.93
XD17OA021 | Partida | M2 | PINTURA EPOXI COLMASOL VARIOS C. | 294.393 | 8.13 | 2393.42
XCBPOETGU | Partida | Ud | Cubierta de poliéster | 1 | 39197.17 | 39197.17
|  |  | Total 1.1.5.5 | 1 | 83464.22 | 83464.22
1.1.5.6 | Capítulo |  | MBR, CCM Y SALA DE CONTROL | 1 | 976523.96 | 976523.96
1.1.5.6.1 | Capítulo |  | ELEMENTOS OBRA CIVIL | 1 | 75146.73 | 75146.73
1.1.5.6.1.1 | Capítulo |  | TANQUE MBR | 1 | 61211.96 | 61211.96
XHHM20 | Partida | m3 | Hormigón tipo HM-15 | 14.734 | 81.63 | 1202.74
XHAA30L | Partida | m3 | Hormigón HA-30/P/20/IV+Qb en losas de cimentación | 58.936 | 115.33 | 6797.09
HAA30M | Partida | m3 | Hormigón HA-30/P/20/IV+Qb en muros | 119.088 | 114.64 | 13652.25
XEOC | Partida | m2 | Encofrado oculto en cimentación | 19.6 | 22.31 | 437.28
XEVV | Partida | m2 | Encofrado visto plano vertical | 595.44 | 26 | 15481.44
D0008 | Partida | KG | Acero corrugado B-500S elaborado | 12750.75 | 1.14 | 14535.86
XD05VR055 | Partida | Ml | COL. PERFIL HIDROEXPANSIVO 20x5 MM. | 119.2 | 15.54 | 1852.37
XDX17OB005 | Partida | Ml | SEL. JUNTAS POLIURET. BOSTIK 2638 | 161.8 | 16.14 | 2611.45
XD17OA021 | Partida | M2 | PINTURA EPOXI COLMASOL VARIOS C. | 519.552 | 8.13 | 4223.96
XPAMU500 | Partida | Ud | Ejecución de pasamuros de hasta 500 mm | 1 | 417.52 | 417.52
|  |  | Total 1.1.5.6.1.1 | 1 | 61211.96 | 61211.96
1.1.5.6.1.2 | Capítulo |  | CANALES DE ENTRADA | 1 | 13934.77 | 13934.77
XHHM20 | Partida | m3 | Hormigón tipo HM-15 | 3.795 | 81.63 | 309.79
XHAA30L | Partida | m3 | Hormigón HA-30/P/20/IV+Qb en losas de cimentación | 11.385 | 115.33 | 1313.03
HAA30M | Partida | m3 | Hormigón HA-30/P/20/IV+Qb en muros | 19.8 | 114.64 | 2269.87
XEOC | Partida | m2 | Encofrado oculto en cimentación | 9.9 | 22.31 | 220.87
XEVV | Partida | m2 | Encofrado visto plano vertical | 132 | 26 | 3432
D0008 | Partida | KG | Acero corrugado B-500S elaborado | 1247.6 | 1.14 | 1422.26
XD05VR055 | Partida | Ml | COL. PERFIL HIDROEXPANSIVO 20x5 MM. | 57 | 15.54 | 885.78
XPAMU500 | Partida | Ud | Ejecución de pasamuros de hasta 500 mm | 3 | 417.52 | 1252.56
X907.100 | Partida | m2 | Tramex desmontable | 28.05 | 80.2 | 2249.61
X620.001 | Partida | kg | Acero en perfil laminado en estructura | 300 | 1.93 | 579
|  |  | Total 1.1.5.6.1.2 | 1 | 13934.77 | 13934.77
|  |  | Total 1.1.5.6.1 | 1 | 75146.73 | 75146.73
1.1.5.6.2 | Capítulo |  | EDIFICIO DE OFICINAS | 1 | 404560.32 | 404560.32
XHHM20 | Partida | m3 | Hormigón tipo HM-15 | 23.447 | 81.63 | 1913.98
XHA30LCIII | Partida | m3 | Hormigón HA-30/P/20/IIIa, en zapatas o losas de cimentación | 117.233 | 103.19 | 12097.27
XHA30MURIII | Partida | m3 | Hormigón HA-30/P/20/IIIa en muros | 8.895 | 109.39 | 973.02
XLES20 | Partida | M2 | Losa escalera, HA-30/P/20/IIIa fabricado en central | 34.337 | 98.26 | 3373.95
XEOC | Partida | m2 | Encofrado oculto en cimentación | 52.924 | 22.31 | 1180.73
XEVV | Partida | m2 | Encofrado visto plano vertical | 62.7 | 26 | 1630.2
D0008 | Partida | KG | Acero corrugado B-500S elaborado | 11800.04 | 1.14 | 13452.05
XD05VR055 | Partida | Ml | COL. PERFIL HIDROEXPANSIVO 20x5 MM. | 59.3 | 15.54 | 921.52
X620.001 | Partida | kg | Acero en perfil laminado en estructura | 42915.173 | 1.93 | 82826.28
RRI010 | Partida | m² | Revestimiento intumescente EI 30 (299 micras) y aplicación de una mano de imprimación selladora de dos componentes, a base de re | 826.379 | 16.13 | 13329.49
XFOPLA15 | Partida | m2 | Losa de placas alveolares prefabricadas de hormigón pretensado 15 + 5 cm y 78 kN·m/m de momento flector | 424.936 | 65.77 | 27948.04
XPLA155111 | Partida | m2 | Losa de placas alveolares de hormigón pretensado 15 + 5 cm y 110 kN·m/m de momento flector último | 224.988 | 65.96 | 14840.21
X800.021 | Partida | m2 | Fabrica de bloques 40x20x20 cm | 1093.339 | 42.12 | 46051.44
XOC10580-DH | Partida | m² | Acabado de cubierta pintura+EPDM+gravilla | 252.525 | 24.07 | 6078.28
XALBBLO | Partida | ml | Albardilla de hormigón prefabricado | 130.02 | 15.33 | 1993.21
XRELAM | Partida | m2 | Rejilla de lamas inclinadas, galvanizada. | 9.25 | 199.87 | 1848.8
XD23AA101 | Partida | M2 | PUERTA CIEGA CHAPA LISA | 17.1 | 139.17 | 2379.81
XVEN250120 | Partida | ud | Carpintería de alumino en ventanas de 2,50x1.20 | 10 | 692.65 | 6926.5
XVEN50120 | Partida | UD | Carpintería de aluminio en ventanas de 0.50x1.20 | 2 | 287.57 | 575.14
CVIFORU | Partida | M2 | Vidrio con sección en forma de U | 38.008 | 164.05 | 6235.21
XFCL055 | Partida | m² | Carpintería de aluminio anodizado color bronce, en cerramiento de zaguanes de entrada al edificio, gama alta, con rotura de puen | 29.58 | 328.49 | 9716.73
XPUEXTE | Partida | ud | Carpintería exterior puerta de aluminio | 1 | 360.99 | 360.99
XFXVC010 | Partida | m² | Doble acristalamiento estándar, 6/6/6, con calzos y sellado cont | 33.09 | 40.94 | 1354.7
XPXSY100 | Partida | m² | Partición interior (dentro de una misma unidad de uso) de entramado autoportante de placas de yeso laminado y lana mineral | 161.478 | 32.45 | 5239.96
XPSY015 | Partida | m² | Tabique sencillo W 111 "KNAUF" (15+48+15)/600 (48) (1 Standard (A) + 1 impregnada (H)) con placas de yeso laminado, sobre banda | 149.362 | 34.42 | 5141.04
PSY015 | Partida | m² | Tabique sencillo W 111 "KNAUF" (15+48+15)/600 (48) (2 impregnada (H)) con placas de yeso laminado, sobre banda acústica "KNAUF", | 118.024 | 37.77 | 4457.77
XPXSY50 | Partida | m2 | Trasdosado de entramado autoportante de placas de yeso laminado y lana mineral | 302.527 | 22.2 | 6716.1
XFFW01011 | Partida | m² | Trasdosado directo sobre cerramiento de fachada, W 622 "KNAUF" realizado con placa de yeso laminado - | 443.987 | 21.43 | 9514.64
XFFW015 | Partida | m² | Trasdosado autoportante en forrado de estructura, W 625 "KNAUF" realizado con placa de yeso laminado - | 122.437 | 25.69 | 3145.41
XRAG014 | Partida | m² | Alicatado con azulejo liso, 1/0/-/-, 20x20 cm, 8 €/m², colocado | 447.572 | 20.65 | 9242.36
X698.100 | Partida | m | Barandilla de protección | 19.1 | 59.34 | 1133.39
XRIP025 | Partida | m² | Pintura plástica con textura lisa, color blanco, acabado mate. | 1144.652 | 9.33 | 10679.6
XRSG010 | Partida | m² | Solado de baldosas cerámicas de gres esmaltado, 2/0/-/-, de 30x3 | 483.71 | 19.13 | 9253.37
XD16AG023 | Partida | M2 | AISLAM. FORJADO STYRODUR 2500/30 | 483.71 | 7.63 | 3690.71
XRSG020 | Partida | m | Rodapié cerámico de gres esmaltado, de 7 cm, 3 €/m, recibido con | 300.95 | 6 | 1805.7
XREG010 | Partida | Ud | Revestimiento de escalera con elementos cerámicos. | 3 | 1206.13 | 3618.39
XRTC016 | Partida | m² | Falso techo continuo liso suspendido con estructura metálica (15+15+27+27), con resistencia al fuego EI 60, formado por dos plac | 480.45 | 37.52 | 18026.48
XRTC017 | Partida | m² | Falso techo continuo liso K224 "KNAUF" suspendido con estructura metálica (25+25+27), con resistencia al fuego EI 120, formado p | 150.48 | 83.58 | 12577.12
XIF090 | Partida | Ml | Tubería para alimentación de agua potable. | 100 | 14.39 | 1439
XIFI010 | Partida | Ud | Instalación interior de fontanería para cuarto de baño con dotación para: inodoro, lavabo sencillo, ducha, realizada con polieti | 7 | 317.23 | 2220.61
XIF011 | Partida | Ud | Instalación interior de fontanería para cuarto de baño con dotación para: inodoro, lavabo sencillo | 2 | 267.18 | 534.36
XIF012 | Partida | Ud | Instalación interior de fontanería para cuarto de baño con dotación para: urinario | 1 | 137.25 | 137.25
XSAL050 | Partida | Ud | Lavabo de porcelana sanitaria, con pedestal, serie Giralda "ROCA", color blanco, de 560x480 mm, equipado con grifería monomando, | 4 | 463.74 | 1854.96
XSAL010 | Partida | Ud | Lavabo sobre encimera, serie Urbi 1 "ROCA", color blanco, de 450 mm de diámetro, equipado con grifería monomando, serie Kendo "R | 6 | 549.34 | 3296.04
XSAI010 | Partida | Ud | Inodoro de porcelana sanitaria, con tanque bajo y salida para conexión vertical, serie Giralda "ROCA", color blanco, de 390x680 | 9 | 338.54 | 3046.86
XSAD020 | Partida | Ud | Plato de ducha de porcelana sanitaria modelo Ontario-N "ROCA", color blanco, de 60x60x12 cm, equipado con grifería monomando, se | 6 | 532.96 | 3197.76
XD26SA061 | Partida | Ud | TERMO ELÉCTRICO 200 l. JUNKERS | 2 | 603.11 | 1206.22
SAN001 | Partida | ML | Tubería PVC-TEJA 200mm SN-4. | 18 | 28.21 | 507.78
XD25NA135 | Partida | Ml | TUBERÍA EVAC. PVC M1 125 mm. URALITA | 32 | 10.61 | 339.52
XDISS010 | Partida | Ml | Colector suspendido de PVC, serie B, de 110 mm de diámetro, | 35 | 12.44 | 435.4
XDISD005c | Partida | Ml | Red de pequeña evacuación, colocada superficialmente, de PVC 75 mm | 26 | 5.91 | 153.66
XDISD005a | Partida | Ml | Red de pequeña evacuación, colocada superficialmente, de PVC, 40 mm | 85 | 3.55 | 301.75
XPPM010 | Partida | Ud | Puerta de paso ciega, de una hoja de 203x62,5x3,5 cm, de tablero aglomerado directo, barnizada en taller, de pino país, modelo c | 15 | 181.81 | 2727.15
XPPM011 | Partida | Ud | Puerta de paso ciega, de una hoja de 203x82,5x3,5 cm, de tablero aglomerado directo, barnizada en taller, de pino país, modelo c | 16 | 183.23 | 2931.68
XPPR010 | Partida | Ud | Puerta cortafuegos de acero galvanizado homologada, EI2 60-C5, de una hoja, 800x2000 mm de luz y altura de paso, acabado lacado | 3 | 365.56 | 1096.68
XELEHI | Partida | Ud | Elevador hidráulico | 1 | 15139.53 | 15139.53
IXSM040 | Partida | Ud | Ventilador helicocentrífugo de perfil bajo, modelo TD-250/100 "S&P". | 4 | 116.87 | 467.48
XIOX010 | Partida | Ud | Extintor portátil de polvo químico ABC polivalente antibrasa, con presión incorporada, de eficacia 21A-113B-C, con 6 kg de agent | 6 | 48.21 | 289.26
XD34CA010 | Partida | Ud | EXTINTOR ABC SPRINKLER 12 Kg | 8 | 89.71 | 717.68
XIS010 | Partida | Ud | Señalización de equipos contra incendios, mediante placa de poliestireno fotoluminiscente, de 210x210 mm. | 14 | 7.3 | 102.2
XIOS020 | Partida | Ud | Señalización de medios de evacuación, mediante placa de poliestireno fotoluminiscente, de 210x210 mm. | 23 | 7.3 | 167.9
|  |  | Total 1.1.5.6.2 | 1 | 404560.32 | 404560.32
1.1.5.6.3 | Capítulo |  | EDIFICIO MBR-SOPLANTES-CENTRIFUGAS-ALMACEN | 1 | 473003.66 | 473003.66
XHHM20 | Partida | m3 | Hormigón tipo HM-15 | 38.598 | 81.63 | 3150.75
XCSV010 | Partida | m³ | Zapata corrida de cimentación, HA-30/B/20/IIIa fabricado en central con cemento MR y vertido con bomba | 119.939 | 113.22 | 13579.49
XHA30LCIII | Partida | m3 | Hormigón HA-30/P/20/IIIa, en zapatas o losas de cimentación | 109.259 | 103.19 | 11274.44
XHA30MURIII | Partida | m3 | Hormigón HA-30/P/20/IIIa en muros | 164.269 | 109.39 | 17969.39
XHAA30LQA | Partida | m3 | Hormigón HA-30/P/20/IV+Qa en losas | 3.131 | 118.06 | 369.65
XHZA30 | Partida | m3 | Zapata de cimentación de hormigón armado, realizada con hormigón HA-30/B/20/IIIa | 59.903 | 107.05 | 6412.62
XHA30RIO | Partida | m3 | Viga entre zapatas HA-30/B/20/IIIa | 9.06 | 100.56 | 911.07
XHA30QAPIL | Partida | m3 | Pilar de hormigón armado, HA-30/P/20/IV+Qa incluso encofrado. | 0.261 | 245.61 | 64.1
XHA30QAVIG | Partida | m3 | Viga plana de hormigón armado, HA-30/P/20/IV+Qa incluso encofrado | 0.489 | 234.54 | 114.69
XEOC | Partida | m2 | Encofrado oculto en cimentación | 206.739 | 22.31 | 4612.35
XEVV | Partida | m2 | Encofrado visto plano vertical | 777.599 | 26 | 20217.57
X680.021 | Partida | m2 | Encofrado visto plano horizontal | 15.655 | 26.34 | 412.35
D0008 | Partida | KG | Acero corrugado B-500S elaborado | 28885.89 | 1.14 | 32929.91
XD05VR055 | Partida | Ml | COL. PERFIL HIDROEXPANSIVO 20x5 MM. | 200.34 | 15.54 | 3113.28
X620.001 | Partida | kg | Acero en perfil laminado en estructura | 83079.16 | 1.93 | 160342.78
RRI010 | Partida | m² | Revestimiento intumescente EI 30 (299 micras) y aplicación de una mano de imprimación selladora de dos componentes, a base de re | 1218.804 | 16.13 | 19659.31
XFOPLA15 | Partida | m2 | Losa de placas alveolares prefabricadas de hormigón pretensado 15 + 5 cm y 78 kN·m/m de momento flector | 882.415 | 65.77 | 58036.43
XFLOPLA20 | Partida | m2 | Losa de placas alveolares prefabricadas de hormigón pretensado 20 + 5 cm y 118 kN·m/m de momento flector último | 78.84 | 72.46 | 5712.75
X800.021 | Partida | m2 | Fabrica de bloques 40x20x20 cm | 1582.16 | 42.12 | 66640.58
XOC10580-DH | Partida | m² | Acabado de cubierta pintura+EPDM+gravilla | 985.474 | 24.07 | 23720.36
XALBBLO | Partida | ml | Albardilla de hormigón prefabricado | 124.36 | 15.33 | 1906.44
XRELAM | Partida | m2 | Rejilla de lamas inclinadas, galvanizada. | 15 | 199.87 | 2998.05
XD23AA101 | Partida | M2 | PUERTA CIEGA CHAPA LISA | 64.8 | 139.17 | 9018.22
XPAMU500 | Partida | Ud | Ejecución de pasamuros de hasta 500 mm | 3 | 417.52 | 1252.56
XD23PA101 | Partida | ml | ESCALERA MET. PELDAÑOS CHAPA | 14.45 | 249.45 | 3604.55
X698.100 | Partida | m | Barandilla de protección | 46.05 | 59.34 | 2732.61
XNIM009 | Partida | m² | Impermeabilización de muro de sótano o estructura enterrada, por su cara exterior, con emulsión asfáltica (tipo ED, UNE 104231), | 347.888 | 6.46 | 2247.36
|  |  | Total 1.1.5.6.3 | 1 | 473003.66 | 473003.66
1.1.5.6.4 | Capítulo |  | CONDUCCIONES | 1 | 23813.25 | 23813.25
D0002 | Partida | M3 | Excav.zanjas/pozos cualquier t.i/transp. | 220.34 | 12.4 | 2732.22
D0004 | Partida | M3 | Base de asiento tubería con arena volcánica. | 135.855 | 13.13 | 1783.78
OC003 | Partida | M3 | Relleno zanja arena volcánica. | 62.616 | 11.44 | 716.33
XD36OG555 | Partida | Ml | TUBERÍA POLIETILENO AD 160/10 ATM | 32.5 | 32.52 | 1056.9
XPEA630 | Partida | ml | TUB. POLIETILENO AD 630 MM. 10 ATM. | 19 | 301.41 | 5726.79
XD36OG535 | Partida | Ml | TUBERÍA POLIETILENO AD 90/10 ATM | 100 | 11.94 | 1194
XD36OG525 | Partida | Ml | TUBERÍA POLIETILENO AD 63/10 ATM | 100 | 7.98 | 798
XD36OG520 | Partida | Ml | TUBERÍA POLIETILENO AD 50/10 ATM | 90 | 11.02 | 991.8
XD36OG510 | Partida | Ml | TUBERÍA POLIETILENO AD 32/10 ATM | 50 | 8.62 | 431
XD36PE080 | Partida | Ud | VÁLVULA DE COMPUERTA DN=80 mm. | 3 | 459.94 | 1379.82
XD36PE050 | Partida | Ud | VÁLVULA DE COMPUERTA DN=50 mm. | 1 | 411.58 | 411.58
XD36PA032 | Partida | Ud | VÁLVULA DE BOLA DN=32 mm. | 2 | 196.18 | 392.36
X2040101 | Partida | Ud | Toma de agua | 10 | 84.14 | 841.4
SAN001 | Partida | ML | Tubería PVC-TEJA 200mm SN-4. | 150.04 | 28.21 | 4232.63
SAN003 | Partida | ML | Tubería PVC-TEJA 500mm SN-4. | 16.5 | 68.16 | 1124.64
|  |  | Total 1.1.5.6.4 | 1 | 23813.25 | 23813.25
|  |  | Total 1.1.5.6 | 1 | 976523.96 | 976523.96
1.1.5.7 | Capítulo |  | LOSA PRODUCTOS QUIMICOS Y DESODORIZACION 1 | 1 | 17365.43 | 17365.43
XHHM20 | Partida | m3 | Hormigón tipo HM-15 | 9.296 | 81.63 | 758.83
XHAA30L | Partida | m3 | Hormigón HA-30/P/20/IV+Qb en losas de cimentación | 27.888 | 115.33 | 3216.32
HAA30M | Partida | m3 | Hormigón HA-30/P/20/IV+Qb en muros | 6.352 | 114.64 | 728.19
XEOC | Partida | m2 | Encofrado oculto en cimentación | 13.68 | 22.31 | 305.2
XEVV | Partida | m2 | Encofrado visto plano vertical | 62.8 | 26 | 1632.8
D0008 | Partida | KG | Acero corrugado B-500S elaborado | 3632.55 | 1.14 | 4141.11
XBALANT | Partida | m2 | Baldosa de gres antiácido | 127.8 | 51.51 | 6582.98
|  |  | Total 1.1.5.7 | 1 | 17365.43 | 17365.43
1.1.5.8 | Capítulo |  | LOSA PRODUCTOS QUIMICOS II | 1 | 13283 | 13283
XHHM20 | Partida | m3 | Hormigón tipo HM-15 | 4.236 | 81.63 | 345.78
XHAA30L | Partida | m3 | Hormigón HA-30/P/20/IV+Qb en losas de cimentación | 12.708 | 115.33 | 1465.61
HAA30M | Partida | m3 | Hormigón HA-30/P/20/IV+Qb en muros | 6.352 | 114.64 | 728.19
XEOC | Partida | m2 | Encofrado oculto en cimentación | 20.76 | 22.31 | 463.16
XEVV | Partida | m2 | Encofrado visto plano vertical | 62.8 | 26 | 1632.8
D0008 | Partida | KG | Acero corrugado B-500S elaborado | 1810.95 | 1.14 | 2064.48
XBALANT | Partida | m2 | Baldosa de gres antiácido | 127.8 | 51.51 | 6582.98
|  |  | Total 1.1.5.8 | 1 | 13283 | 13283
1.1.5.9 | Capítulo |  | LOSA DESODORIZACION II | 1 | 4448.53 | 4448.53
XHHM20 | Partida | m3 | Hormigón tipo HM-15 | 5.06 | 81.63 | 413.05
XHAA30L | Partida | m3 | Hormigón HA-30/P/20/IV+Qb en losas de cimentación | 15.18 | 115.33 | 1750.71
XEOC | Partida | m2 | Encofrado oculto en cimentación | 9.33 | 22.31 | 208.15
D0008 | Partida | KG | Acero corrugado B-500S elaborado | 1821.6 | 1.14 | 2076.62
|  |  | Total 1.1.5.9 | 1 | 4448.53 | 4448.53
1.1.5.10 | Capítulo |  | SILO DE FANGOS | 1 | 8541.85 | 8541.85
XHHM20 | Partida | m3 | Hormigón tipo HM-15 | 6.9 | 81.63 | 563.25
XHAA30L | Partida | m3 | Hormigón HA-30/P/20/IV+Qb en losas de cimentación | 24.15 | 115.33 | 2785.22
XEOC | Partida | m2 | Encofrado oculto en cimentación | 84.7 | 22.31 | 1889.66
D0008 | Partida | KG | Acero corrugado B-500S elaborado | 2898 | 1.14 | 3303.72
|  |  | Total 1.1.5.10 | 1 | 8541.85 | 8541.85
1.1.5.11 | Capítulo |  | CONDUCCIONES | 1 | 51471.71 | 51471.71
1.1.5.11.1 | Capítulo |  | LINEA DE AGUA Y FANGO | 1 | 44253.19 | 44253.19
XPEA710 | Partida | ml | TUB. POLIETILENO AD 710 MM. 10 ATM. | 50.36 | 339.55 | 17099.74
XPEA630 | Partida | ml | TUB. POLIETILENO AD 630 MM. 10 ATM. | 69 | 301.41 | 20797.29
XPEAD355 | Partida | ml | TUB. POLIETILENO AD 355 MM. 10 ATM. | 27.62 | 101.25 | 2796.53
XD36OG555 | Partida | Ml | TUBERÍA POLIETILENO AD 160/10 ATM | 42 | 32.52 | 1365.84
SAN00311 | Partida | ML | Tubería PVC-TEJA 400 mm SN-4 | 39.4 | 55.68 | 2193.79
|  |  | Total 1.1.5.11.1 | 1 | 44253.19 | 44253.19
1.1.5.11.2 | Capítulo |  | LINEA DE AGUA DE SERVICIO | 1 | 3514.1 | 3514.1
XD36OG535 | Partida | Ml | TUBERÍA POLIETILENO AD 90/10 ATM | 19 | 11.94 | 226.86
XD36OG525 | Partida | Ml | TUBERÍA POLIETILENO AD 63/10 ATM | 143 | 7.98 | 1141.14
XD36OG510 | Partida | Ml | TUBERÍA POLIETILENO AD 32/10 ATM | 24 | 8.62 | 206.88
XD36PE080 | Partida | Ud | VÁLVULA DE COMPUERTA DN=80 mm. | 2 | 459.94 | 919.88
XD36PE050 | Partida | Ud | VÁLVULA DE COMPUERTA DN=50 mm. | 2 | 411.58 | 823.16
XD36PA032 | Partida | Ud | VÁLVULA DE BOLA DN=32 mm. | 1 | 196.18 | 196.18
|  |  | Total 1.1.5.11.2 | 1 | 3514.1 | 3514.1
1.1.5.11.3 | Capítulo |  | DRENAJES | 1 | 2165.82 | 2165.82
SAN003 | Partida | ML | Tubería PVC-TEJA 500mm SN-4. | 5.5 | 68.16 | 374.88
XSAN250 | Partida | ML | Tubería PVC-TEJA 250mm SN-4. | 7 | 35.42 | 247.94
XD36PE125 | Partida | ML | TUB. POLIETILENO AD 125 MM. 10 ATM. | 100 | 15.43 | 1543
|  |  | Total 1.1.5.11.3 | 1 | 2165.82 | 2165.82
1.1.5.11.4 | Capítulo |  | DOSIFICACIONES | 1 | 1538.6 | 1538.6
XD36OG535 | Partida | Ml | TUBERÍA POLIETILENO AD 90/10 ATM | 70 | 11.94 | 835.8
XPVCC25 | Partida | mL | Tubería PVC-C dn 25 mm. | 70 | 10.04 | 702.8
|  |  | Total 1.1.5.11.4 | 1 | 1538.6 | 1538.6
|  |  | Total 1.1.5.11 | 1 | 51471.71 | 51471.71
|  |  | Total 1.1.5 | 1 | 2792801.67 | 2792801.67
|  |  | Total 1.1 | 1 | 5441496.4 | 5441496.4
1.2 | Capítulo |  | EQUIPOS MECÁNICOS | 1 | 3604663.31 | 3604663.31
1.2.1 | Capítulo |  | PRETRATAMIENTO | 1 | 438661.83 | 438661.83
CB100 | Partida | Ud | Cuchara bivalva electro hidráulica 100 L | 1 | 10639.76 | 10639.76
PE1000 | Partida | Ud | Polipasto eléctrico 1000 Kg | 1 | 12228.93 | 12228.93
CMM80803 | Partida | Ud | Compuerta mural motorizada 80x80 cm, altura de coronación 3 m | 6 | 6090 | 36540
RLM5008 | Partida | Ud | Reja limpieza manual con paso útil entre barrotes 50 mm y ancho 0,8 m | 2 | 1891.58 | 3783.16
CCAM90120 | Partida | Ud | Compuerta canal abierto motorizada 90x120 cm | 6 | 4595.85 | 27575.1
RLA3009 | Partida | Ud | Reja de cadenas automática con paso útil entre barrotes 30 mm y ancho canal 0,9 m | 2 | 21858.9 | 43717.8
ST2005460 | Partida | Ud | Sinfín transportador hélice 215 mm y longitud total 5460 mm | 1 | 8954.93 | 8954.93
RLA0309 | Partida | Ud | Reja de cadenas automática con paso útil entre barrotes 3 mm y ancho canal 0,9 m | 2 | 23570.4 | 47140.8
ST2004460 | Partida | Ud | Sinfín transportador hélice 215 mm y longitud total 4460 mm | 1 | 7807.28 | 7807.28
RM10 | Partida | Ud | Reja limpieza manual con paso útil entre barrotes 10 mm y ancho canal 0,9 m | 1 | 1841.18 | 1841.18
EVLRT | Partida | Ud | Electroválvula limpieza reja tamiz | 4 | 57.8 | 231.2
PDD311 | Partida | Ud | Puente desarenador desengrasador anchura 1 m y longitud 11 m | 2 | 27063.75 | 54127.5
AIRR5.5 | Partida | Ud | Aireador radial 95 m³/h de aire, 5,5 kW, incluso estructura soporte y chimenea | 6 | 10276.88 | 61661.28
BCS307 | Partida | Ud | Bomba centrífuga sumergible caudal 30 m3/h a 7 m. 1,5 kW | 2 | 2420.25 | 4840.5
CDFA | Partida | Ml | Cadena AISI-304 para extracción de bombas | 8 | 25.49 | 203.92
JTGA | Partida | Ml | Juego de tubos guía AISI304 | 8 | 39.59 | 316.72
UNL50.11 | Partida | Ud | Bomba centrífuga sumergible portátil con boya, 23 m3/h a 5 m | 1 | 1297.64 | 1297.64
CLA75 | Partida | Ud | Clasificador arenas caudal máximo 75 m3/h | 1 | 15612.98 | 15612.98
CONG25 | Partida | Ud | Concentrador grasas caudal máximo 25 m3/h | 1 | 15897.53 | 15897.53
CMMA8080 | Partida | Ud | Compuerta mural manual 80x80 cm, altura de coronación 3 m | 2 | 3256.58 | 6513.16
BVC155 | Partida | Ud | Bomba vertical de caña caudal 15 m3/h a 5 m | 2 | 5673.15 | 11346.3
PGM10000 | Partida | Ud | Puente grúa monocarril con una capacidad de carga de 10000 Kg | 1 | 51930.9 | 51930.9
TRA30480 | Partida | Ml | Tubo redondo acero inoxidable A-304 de DN80 y 2 mm de espesor | 23 | 99.07 | 2278.61
TRA304100 | Partida | Ml | Tubo redondo acero inoxidable A-304 de DN100 y 2 mm de espesor | 0.5 | 106.21 | 53.11
TRA304125 | Partida | Ml | Tubo redondo acero inoxidable A-304 de DN125 y 2 mm de espesor | 8 | 121.96 | 975.68
TRA304150 | Partida | Ml | Tubo redondo acero inoxidable A-304 de DN150 y 2 mm de espesor | 20 | 155.72 | 3114.4
VCM80 | Partida | Ud | Válvula compuerta manual DN80 | 2 | 167.11 | 334.22
VRB80 | Partida | Ud | Válvula retención bola DN80 | 2 | 161.86 | 323.72
VMM100 | Partida | Ud | Válvula mariposa manual DN100 | 2 | 95.76 | 191.52
CHA3041115 | Partida | Ud | Chapa separadora grasas en A-304, 11 m x 1,5 m | 2 | 3591 | 7182
|  |  | Total 1.2.1 | 1 | 438661.83 | 438661.83
1.2.2 | Capítulo |  | DEPÓSITOS DE LAMINACIÓN Y MICROTAMIZADO | 1 | 312064.94 | 312064.94
AIRJ | Partida | Ud | Aireador Eyector sumergido, 10,6 Kg/h de O2 | 6 | 6702.68 | 40216.08
CMM3535 | Partida | Ud | Compuerta mural manual 35x35 cm, altura de coronación 4 m | 2 | 2232.83 | 4465.66
VTMOT200P | Partida | Ud | Válvula tajadera motorizada DN200 con servomotor eléctrico y posicionador | 2 | 2631.83 | 5263.66
VCM200 | Partida | Ud | Válvula compuerta manual DN200 | 2 | 486.57 | 973.14
TMC1601 | Partida | Ud | Tamiz media cuna caudal 160 m3/h y luz de paso 1 mm | 2 | 105689.85 | 211379.7
ST1601780 | Partida | Ud | Sinfín transportador compactador hélice 160 mm y longitud total 1780 mm | 1 | 4599 | 4599
STC1603900 | Partida | Ud | Sinfín transportador hélice 160 mm y longitud total 3900 mm | 1 | 8100.75 | 8100.75
EMT | Partida | Ud | Estructura metálica tamiz | 2 | 1663.2 | 3326.4
EMS | Partida | Ud | Estructura metálica sinfín | 1 | 1211.7 | 1211.7
EVLTMC | Partida | Ud | Electroválvula limpieza tamiz media cuna | 2 | 57.8 | 115.6
TRA304350 | Partida | Ml | Tubo redondo acero inoxidable A-304 de DN350 y 2 mm de espesor | 10 | 399.63 | 3996.3
TRA304250 | Partida | Ml | Tubo redondo acero inoxidable A-304 de DN250 y 2 mm de espesor | 4 | 265.13 | 1060.52
TRA304200 | Partida | Ml | Tubo redondo acero inoxidable A-304 de DN200 y 2 mm de espesor | 9 | 188.27 | 1694.43
PGM3500 | Partida | Ud | Puente grúa monocarril con una capacidad de carga de 3500 Kg | 1 | 25662 | 25662
|  |  | Total 1.2.2 | 1 | 312064.94 | 312064.94
1.2.3 | Capítulo |  | REACTORES BIOLÓGICOS | 1 | 480738.03 | 480738.03
VEH690 | Partida | Ud | Vehiculador sumergido, 690 L/s; 10,1 kW | 2 | 17597.74 | 35195.48
GSD62 | Partida | Ud | Grupo soplante caudal 45,8 m3/min y presión diferencial 700 mbar | 5 | 38498.25 | 192491.25
EXT3875 | Partida | Ud | Extractor de aire de tejado, 3875 m3/h | 2 | 2917.43 | 5834.86
PGM2500 | Partida | Ud | Puente grúa monocarril con una capacidad de carga de 2500 Kg | 1 | 26055.75 | 26055.75
DAM200067 | Partida | Ud | Difusor de aire tipo membrana de diámetro 67 mm y longitud útil 2000 mm | 572 | 94.61 | 54116.92
TCA304100 | Partida | Ml | Tubo cuadrado acero inoxidable A-304 de 100 por 100 mm y 2 mm de espesor | 270.4 | 135.61 | 36668.94
TRA304100 | Partida | Ml | Tubo redondo acero inoxidable A-304 de DN100 y 2 mm de espesor | 29 | 106.21 | 3080.09
TRA304150 | Partida | Ml | Tubo redondo acero inoxidable A-304 de DN150 y 2 mm de espesor | 11.2 | 155.72 | 1744.06
TRA304200 | Partida | Ml | Tubo redondo acero inoxidable A-304 de DN200 y 2 mm de espesor | 121.7 | 188.27 | 22912.46
TRA304250 | Partida | Ml | Tubo redondo acero inoxidable A-304 de DN250 y 2 mm de espesor | 36 | 265.13 | 9544.68
TRA304350 | Partida | Ml | Tubo redondo acero inoxidable A-304 de DN350 y 2 mm de espesor | 50 | 399.63 | 19981.5
TRA304500 | Partida | Ml | Tubo redondo acero inoxidable A-304 de DN500 y 3 mm de espesor | 10 | 650.16 | 6501.6
TRA304600 | Partida | Ml | Tubo redondo acero inoxidable A-304 de DN600 y 3 mm de espesor | 58 | 935.24 | 54243.92
VMM100 | Partida | Ud | Válvula mariposa manual DN100 | 2 | 95.76 | 191.52
VMM200 | Partida | Ud | Válvula mariposa manual DN200 | 13 | 319.62 | 4155.06
VMM350 | Partida | Ud | Válvula mariposa manual DN350 | 2 | 1003.59 | 2007.18
PPLA | Partida | Ud | Purga parrilla línea de aire | 26 | 231.26 | 6012.76
|  |  | Total 1.2.3 | 1 | 480738.03 | 480738.03
1.2.4 | Capítulo |  | ENTRADA A M.B.R. | 1 | 33314.78 | 33314.78
CMMA8080-5 | Partida | Ud | Compuerta mural manual 80x80 cm, altura de coronación 5 m | 2 | 3414.08 | 6828.16
VTN400DEP | Partida | Ud | Válvula tajadera neumática DN400 con actuador de doble efecto y posicionador | 2 | 4538.1 | 9076.2
VCM400 | Partida | Ud | Válvula compuerta manual DN400 | 2 | 3530.31 | 7060.62
TRA304400 | Partida | Ml | Tubo redondo acero inoxidable A-304 de DN400 y 3 mm de espesor | 20 | 517.49 | 10349.8
|  |  | Total 1.2.4 | 1 | 33314.78 | 33314.78
1.2.5 | Capítulo |  | SISTEMA DE ULTRAFILTRACIÓN M.B.R. | 1 | 1197818.19 | 1197818.19
GSGM25 | Partida | Ud | Soplante émbolos rotativos. Caudal 17,22 m3/min y presión diferencial 350 mbar | 3 | 12173.7 | 36521.1
BRLVX186 | Partida | Ud | Bomba rotativa lobular. Caudal 128-241 m3/h y presión 2 bar | 3 | 19551 | 58653
BDEM2676 | Partida | Ud | Bomba dosificadora electromecánica de membrana, caudal 267 l/h a 6 bar | 4 | 1944.6 | 7778.4
APQ8001000 | Partida | Ud | Agitador producto químico de 800 mm de longitud y velocidad 1000 rpm | 1 | 1418.81 | 1418.81
DDOS500 | Partida | Ud | Depósito dosificación producto químico 580 L | 1 | 609.32 | 609.32
ALDOS | Partida | Ud | Accesorios montaje línea de dosificación | 4 | 843.15 | 3372.6
DCIP35 | Partida | Ud | Depósito cilíndrico en PRFV de 35 m³ | 1 | 11510.63 | 11510.63
EVDPQ | Partida | Ud | Electroválvula dosificación producto químico | 4 | 57.8 | 231.2
CTOR75 | Partida | Ud | Compresor de tornillo + secador 7,5 CV | 2 | 9034.2 | 18068.4
BCS15055 | Partida | Ud | Bomba centrífuga sumergible caudal 150 m3/h a 5,5 m. 4 kW | 2 | 2523.15 | 5046.3
CDFA | Partida | Ml | Cadena AISI-304 para extracción de bombas | 9 | 25.49 | 229.41
JTGA | Partida | Ml | Juego de tubos guía AISI304 | 8 | 39.59 | 316.72
LEAP48 | Partida | Ud | Cassete de membranas ultrafiltración LEAP 48 módulos | 6 | 52510.5 | 315063
MMUF | Partida | Ud | Módulo membranas ultrafiltración ZeeWeed 500D | 288 | 2195.03 | 632168.64
VMN200DEFC | Partida | Ud | Válvula mariposa neumática DN200 con actuador de doble efecto y finales de carrera | 2 | 1133.16 | 2266.32
VMN150DEFC | Partida | Ud | Válvula mariposa neumática DN150 con actuador de doble efecto y finales de carrera | 2 | 1056.3 | 2112.6
VMN80SEFC | Partida | Ud | Válvula mariposa neumática DN80 con actuador de simple efecto N/C y finales de carrera | 5 | 731.75 | 3658.75
VMN50SEFC | Partida | Ud | Válvula mariposa neumática DN50 con actuador de simple efecto N/C y finales de carrera | 2 | 649.74 | 1299.48
CNEU | Partida | Ud | Cuadro neumático de control de válvulas | 1 | 3607.28 | 3607.28
VMM200 | Partida | Ud | Válvula mariposa manual DN200 | 2 | 319.62 | 639.24
VMM150 | Partida | Ud | Válvula mariposa manual DN150 | 4 | 205.07 | 820.28
VMM125 | Partida | Ud | Válvula mariposa manual DN125 | 3 | 144.11 | 432.33
VCM50 | Partida | Ud | Válvula compuerta manual DN50 | 2 | 128.26 | 256.52
VCM100 | Partida | Ud | Válvula compuerta manual DN100 | 1 | 206.01 | 206.01
MAV150 | Partida | Ud | Manguito antivibratorio DN150 | 4 | 199.82 | 799.28
UA150 | Partida | Ud | Unión Arpol DN150 | 6 | 183.91 | 1103.46
UA80 | Partida | Ud | Unión Arpol DN80 | 6 | 116.71 | 700.26
TRA304300 | Partida | Ml | Tubo redondo acero inoxidable A-304 de DN300 y 2 mm de espesor | 26 | 317.73 | 8260.98
TRA304250 | Partida | Ml | Tubo redondo acero inoxidable A-304 de DN250 y 2 mm de espesor | 38 | 265.13 | 10074.94
TRA304200 | Partida | Ml | Tubo redondo acero inoxidable A-304 de DN200 y 2 mm de espesor | 47 | 188.27 | 8848.69
TRA304150 | Partida | Ml | Tubo redondo acero inoxidable A-304 de DN150 y 2 mm de espesor | 24 | 155.72 | 3737.28
TRA304125 | Partida | Ml | Tubo redondo acero inoxidable A-304 de DN125 y 2 mm de espesor | 1.5 | 121.96 | 182.94
TRA304100 | Partida | Ml | Tubo redondo acero inoxidable A-304 de DN100 y 2 mm de espesor | 3 | 106.21 | 318.63
TRA30480 | Partida | Ml | Tubo redondo acero inoxidable A-304 de DN80 y 2 mm de espesor | 18.5 | 99.07 | 1832.8
TRA304450 | Partida | Ml | Tubo redondo acero inoxidable A-304 de DN450 y 3 mm de espesor | 1 | 583.8 | 583.8
PGM5000 | Partida | Ud | Puente grúa monocarril con una capacidad de carga de 5000 Kg | 1 | 37189.95 | 37189.95
GPRE20X2 | Partida | Ud | Grupo de presión 2 bombas 20 m³/h a 60 m.c.a. | 1 | 5457.38 | 5457.38
ECRCL | Partida | Ud | Sistema de control y regulación de cloro en depósito LDCL | 1 | 2732.63 | 2732.63
DP18 | Partida | Ud | Depósito cilíndrico en PRFV de 18 m³ | 1 | 9708.83 | 9708.83
|  |  | Total 1.2.5 | 1 | 1197818.19 | 1197818.19
1.2.6 | Capítulo |  | RECIRCULACIÓN Y PURGA DE FANGOS | 1 | 75667.43 | 75667.43
BCS59010 | Partida | Ud | Bomba centrífuga sumergible caudal 590 m3/h a 10 m. 28 kW | 3 | 9254.7 | 27764.1
BCS4511 | Partida | Ud | Bomba centrífuga sumergible caudal 45 m3/h a 11 m. 4 kW | 2 | 3150 | 6300
CDFA | Partida | Ml | Cadena AISI-304 para extracción de bombas | 22.5 | 25.49 | 573.53
JTGA | Partida | Ml | Juego de tubos guía AISI304 | 22.5 | 39.59 | 890.78
VCM300 | Partida | Ud | Válvula compuerta manual DN300 | 7 | 1194.53 | 8361.71
VRB300 | Partida | Ud | Válvula retención bola DN300 | 3 | 68.93 | 206.79
VCM100 | Partida | Ud | Válvula compuerta manual DN100 | 2 | 206.01 | 412.02
VRB100 | Partida | Ud | Válvula retención bola DN 100 | 2 | 229.11 | 458.22
TRA304100 | Partida | Ml | Tubo redondo acero inoxidable A-304 de DN100 y 2 mm de espesor | 11.5 | 106.21 | 1221.42
TRA304150 | Partida | Ml | Tubo redondo acero inoxidable A-304 de DN150 y 2 mm de espesor | 10 | 155.72 | 1557.2
TRA304300 | Partida | Ml | Tubo redondo acero inoxidable A-304 de DN300 y 2 mm de espesor | 55.5 | 317.73 | 17634.02
TRA304600 | Partida | Ml | Tubo redondo acero inoxidable A-304 de DN600 y 3 mm de espesor | 11 | 935.24 | 10287.64
|  |  | Total 1.2.6 | 1 | 75667.43 | 75667.43
1.2.7 | Capítulo |  | ESPESADOR DE FANGOS Y BOMBEO DRENAJES | 1 | 36657.94 | 36657.94
PEF1058 | Partida | Ud | Puente espesador de fangos de diámetro 10 m y profundidad media 5,8 m | 1 | 29305.5 | 29305.5
BCS508 | Partida | Ud | Bomba centrífuga sumergible caudal 50 m3/h a 8 m. 2,2 kW | 2 | 2373 | 4746
CDFA | Partida | Ml | Cadena AISI-304 para extracción de bombas | 8 | 25.49 | 203.92
JTGA | Partida | Ml | Juego de tubos guía AISI304 | 8 | 39.59 | 316.72
VCM100 | Partida | Ud | Válvula compuerta manual DN100 | 2 | 206.01 | 412.02
VRB100 | Partida | Ud | Válvula retención bola DN 100 | 2 | 229.11 | 458.22
TRA304100 | Partida | Ml | Tubo redondo acero inoxidable A-304 de DN100 y 2 mm de espesor | 8 | 106.21 | 849.68
TRA304125 | Partida | Ml | Tubo redondo acero inoxidable A-304 de DN125 y 2 mm de espesor | 3 | 121.96 | 365.88
|  |  | Total 1.2.7 | 1 | 36657.94 | 36657.94
1.2.8 | Capítulo |  | DESHIDRATACIÓN DE FANGOS | 1 | 502818.39 | 502818.39
EPP2000 | Partida | Ud | Equipo preparación polielectrolito 2000 L/h | 1 | 16435.13 | 16435.13
BTHFC14K | Partida | Ud | Bomba de tornillo helicoidal para fango espesado caudal de 7 a 10 m3/h a 10 m | 2 | 3498.08 | 6996.16
BTHPC23K | Partida | Ud | Bomba de tornillo helicoidal para polielectrolito caudal de 0,5 a 2 m3/h a 10 m | 2 | 2534.18 | 5068.36
DC15400 | Partida | Ud | Decantador centrífugo caudal hidráulico máximo 15 m³/h y capacidad máxima 360-400 Kg m.s/h | 2 | 116355.75 | 232711.5
EVLDC | Partida | Ud | Electroválvula limpieza decantador centrífugo | 2 | 57.8 | 115.6
BTHFDCW | Partida | Ud | Bomba de tornillo helicoidal para fango deshidratado caudal de 0,5 a 2 m3/h a 12 bar | 2 | 10770.9 | 21541.8
ALPOL | Partida | Ud | Accesorios PVC línea de polielectrolito | 1 | 686.18 | 686.18
VMN150SEFC | Partida | Ud | Válvula mariposa neumática DN150 con actuador de simple efecto N/C y finales de carrera | 1 | 1093.05 | 1093.05
VCM80 | Partida | Ud | Válvula compuerta manual DN80 | 2 | 167.11 | 334.22
VCM65 | Partida | Ud | Válvula compuerta manual DN65 | 6 | 15.91 | 95.46
VRB65 | Partida | Ud | Válvula retención bola DN65 | 2 | 136.66 | 273.32
TRA304150 | Partida | Ml | Tubo redondo acero inoxidable A-304 de DN150 y 2 mm de espesor | 3 | 155.72 | 467.16
TRA304125 | Partida | Ml | Tubo redondo acero inoxidable A-304 de DN125 y 2 mm de espesor | 25 | 121.96 | 3049
TRA30465 | Partida | Ml | Tubo redondo acero inoxidable A-304 de DN65 y 2 mm de espesor | 15 | 86.26 | 1293.9
PGM3200 | Partida | Ud | Puente grúa monocarril con una capacidad de carga de 3200 Kg | 1 | 25673.55 | 25673.55
SFD105 | Partida | Ud | Silo de fangos deshidratados con capacidad para 105 m3 | 1 | 186984 | 186984
|  |  | Total 1.2.8 | 1 | 502818.39 | 502818.39
1.2.9 | Capítulo |  | DESODORIZACIÓN | 1 | 453110.7 | 453110.7
SDES45 | Partida | Ud | Sistema de desodorización con ventilador centrífugo de 45 kw | 1 | 115368.75 | 115368.75
DOSDES45 | Partida | Ud | Dosificación automática sistema desodorización de 45 kw | 1 | 43937.25 | 43937.25
CONDI45 | Partida | Ud | Conducciones de interconexión sistema desodorización de 45 kw | 1 | 22587.6 | 22587.6
SDES30 | Partida | Ud | Sistema de desodorización con ventilador centrífugo de 30 kw | 1 | 87869.25 | 87869.25
DOSDES30 | Partida | Ud | Dosificación automática sistema desodorización de 30 kw | 1 | 41251.35 | 41251.35
CONDI30 | Partida | Ud | Conducciones de interconexión sistema desodorización de 30 kw | 1 | 17157 | 17157
CONDCAP | Partida | Ud | Conducciones captación aire a desodorizar | 1 | 124939.5 | 124939.5
|  |  | Total 1.2.9 | 1 | 453110.7 | 453110.7
1.2.10 | Capítulo |  | INSTRUMENTACIÓN GENERAL | 1 | 63080.37 | 63080.37
MCU | Partida | Ud | Medidor de caudal ultrasónico | 2 | 3199.33 | 6398.66
TNP06 | Partida | Ud | Transmisor de nivel por presión de 0 a 6 m | 6 | 788.39 | 4730.34
MOD | Partida | Ud | Medidor de oxígeno disuelto | 2 | 2233.88 | 4467.76
MSST | Partida | Ud | Medidor de sólidos en suspensión y turbidez | 2 | 3061.96 | 6123.92
VARN | Partida | Ud | Interruptor nivel mediante varillas conductivas | 2 | 389.5 | 779
CEM125 | Partida | Ud | Caudalímetro electromagnético DN125 | 1 | 1687.04 | 1687.04
CEM150 | Partida | Ud | Caudalímetro electromagnético DN150 | 1 | 1813.14 | 1813.14
CEM200 | Partida | Ud | Caudalímetro electromagnético DN200 | 2 | 1986.6 | 3973.2
CEM300 | Partida | Ud | Caudalímetro electromagnético DN300 | 5 | 3014.45 | 15072.25
CEM400 | Partida | Ud | Caudalímetro electromagnético DN400 | 2 | 4198.85 | 8397.7
MCOND | Partida | Ud | Medidor de conductividad | 1 | 1094.63 | 1094.63
BYN | Partida | Ud | Boya de nivel | 15 | 47.3 | 709.5
MPH | Partida | Ud | Medidor de pH | 1 | 1592.85 | 1592.85
SC200B | Partida | Ud | Controlador dos canales SC200 | 2 | 1709.72 | 3419.44
SC200A | Partida | Ud | Controlador un canal SC200 | 2 | 1410.47 | 2820.94
|  |  | Total 1.2.10 | 1 | 63080.37 | 63080.37
1.2.11 | Capítulo |  | INSTRUMENTACIÓN M.B.R. | 1 | 10730.71 | 10730.71
CEM200 | Partida | Ud | Caudalímetro electromagnético DN200 | 2 | 1986.6 | 3973.2
TNP04 | Partida | Ud | Transmisor de nivel por presión de 0 a 4 m | 3 | 683.39 | 2050.17
PS0275 | Partida | Ud | Presostato rango -0,2 a 7,5 bar | 1 | 110.46 | 110.46
TP11 | Partida | Ud | Transmisor de presión rango -1 a 1 bar | 5 | 404.93 | 2024.65
TSA090 | Partida | Ud | Termostato abrazadera rango 0 a 90ºC | 1 | 115.14 | 115.14
TT50400 | Partida | Ud | Transmisor de temperatura rango -50 a 400ºC | 2 | 361.87 | 723.74
QAIR | Partida | Ud | Caudalímetro de aire | 1 | 1218.11 | 1218.11
BYN | Partida | Ud | Boya de nivel | 6 | 47.3 | 283.8
MAN | Partida | Ud | Manómetro glicerina -1 a 1 bar | 4 | 57.86 | 231.44
|  |  | Total 1.2.11 | 1 | 10730.71 | 10730.71
|  |  | Total 1.2 | 1 | 3604663.31 | 3604663.31
1.3 | Capítulo |  | ELECTRICIDAD | 1 | 999733.7 | 999733.7
1.3.1 | Capítulo |  | MEDIA TENSIÓN | 1 | 150665.39 | 150665.39
CT01 | Partida | Ud | CARRILES SOPORTE TRANSFORMADOR | 2 | 197.24 | 394.48
CT02 | Partida | Ud | CIERRE METÁLICO TRANSFORMADOR | 2 | 486.26 | 972.52
CT03 | Partida | Ud | EXTRACTOR VENTILACIÓN FORZADA | 1 | 1408.26 | 1408.26
CT04 | Partida | Ud | CELDA MODULAR DE LÍNEA | 1 | 2349.38 | 2349.38
CT05 | Partida | Ud | JUEGO DE CONECTORES EN T | 2 | 808.29 | 1616.58
CT06 | Partida | Ud | CABINA DISYUNTOR | 1 | 12394.73 | 12394.73
CT07 | Partida | Ud | CABINA DE MEDIDA | 1 | 6953.1 | 6953.1
CT08 | Partida | Ud | CABINA DE DISYUNTOR | 2 | 12972.23 | 25944.46
CT09 | Partida | Ud | TRANSFORMADOR SECO 1250 KVA | 2 | 22422.75 | 44845.5
CT10 | Partida | Ud | INTERCONEXION AT E.LONJA | 2 | 1828.89 | 3657.78
CT11 | Partida | Ud | INTERCONEXION BT LONJA | 2 | 2469.6 | 4939.2
CT12 | Partida | Ud | EQUIPO DE SONDAS PT100 | 2 | 310.28 | 620.56
CT13 | Partida | Ud | CUADRO DE BAJA TENSIÓN CT | 2 | 14923.65 | 29847.3
CT14 | Partida | Ud | CONDENSADORES BT | 2 | 2491.13 | 4982.26
CT15 | Partida | Ud | MÓDULO DE MEDIDA | 1 | 5300.61 | 5300.61
CT16 | Partida | Ud | TIERRA NEUTRO CT LONJA | 2 | 1130.01 | 2260.02
CT17 | Partida | Ud | TIERRA HERRAJES CT LONJA | 1 | 491.14 | 491.14
CT18 | Partida | Ud | TIERRA INTERIOR CT LONJA | 1 | 462.79 | 462.79
CT19 | Partida | Ud | ALUMBRADO CT LONJA | 1 | 557.76 | 557.76
CT20 | Partida | Ud | ELEMENTOS AUXILIARES CT | 1 | 666.96 | 666.96
|  |  | Total 1.3.1 | 1 | 150665.39 | 150665.39
1.3.2 | Capítulo |  | TOMA DE TIERRA | 1 | 15606 | 15606
TT0010 | Partida | ML | TOMA DE TIERRA | 360 | 43.35 | 15606
|  |  | Total 1.3.2 | 1 | 15606 | 15606
1.3.3 | Capítulo |  | CUADROS DE DISTRIBUCIÓN | 1 | 404689.19 | 404689.19
CU0010 | Partida | UD | CUADRO GENERAL DE BAJA TENSIÓN Y CONMUTACIÓN | 1 | 241043.25 | 241043.25
CU0060 | Partida | UD | CUADRO SEC. ALUMBRADO PRETRATAMIENTO | 1 | 971.46 | 971.46
CU0070 | Partida | UD | CUADRO SEC. ALUMBRADO MBR Y SOPLANTES | 1 | 901.67 | 901.67
CU0080 | Partida | UD | CUADRO SEC. ALUMBRADO MICROFILTRACIÓN | 1 | 475.95 | 475.95
CU0090 | Partida | UD | CUADRO SEC. ALUMBRADO OFICINAS | 0 | 2576.76 | 0
CU130 | Partida | UD | CUADRO SEC. ALUMBRADO EDIFICIO SOCIAL | 1 | 2423.79 | 2423.79
CU0130 | Partida | UD | BATERIA AUTOMÁTICA DE CONDENSADORES 1100 KVAR | 1 | 34503.06 | 34503.06
CU0140 | Partida | UD | GRUPO ELECTROGENO INSONORIZADO DE 800 KVAR | 1 | 108620.01 | 108620.01
ZZZ001 | Partida | PAJ | Partida alzada climatización sala de cuadros eléctricos | 1 | 15750 | 15750
|  |  | Total 1.3.3 | 1 | 404689.19 | 404689.19
1.3.4 | Capítulo |  | CANALIZACIONES Y LÍNEAS | 1 | 258765.35 | 258765.35
CYL0010 | Partida | MTS | CABLE RZ1K TENDIDO EN BANDEJA DE 1X150 MM | 2200 | 36.19 | 79618
CYL0020 | Partida | MTS | CABLE RVK TENDIDO EN BANDEJA Y CAN. SUBTERRÁNEA DE 1X150 MM | 250 | 37.81 | 9452.5
CYL0030 | Partida | MTS | CABLE RVK TENDIDO EN BANDEJA Y CAN. SUBTERRÁNEA DE 4X35 MM | 20 | 35.29 | 705.8
CYL0040 | Partida | MTS | CABLE RVK TENDIDO EN BANDEJA Y CAN. SUBTERRÁNEA DE 5X2,5 MM | 369 | 3.66 | 1350.54
CYL0050 | Partida | MTS | CABLE RVK TENDIDO EN BANDEJA Y CAN. SUBTERRÁNEA DE 4X2,5 MM | 7295 | 3.39 | 24730.05
CYL0060 | Partida | MTS | CABLE RVK TENDIDO EN BANDEJA Y CAN. SUBTERRÁNEA DE 10X1,5 MM | 1902 | 5.93 | 11278.86
CYL0070 | Partida | MTS | CABLE RVK TENDIDO EN BANDEJA Y CAN. SUBTERRÁNEA DE 4X1,5 MM | 9513 | 3.24 | 30822.12
CYL0100 | Partida | MTS | CABLE RVK TENDIDO EN BANDEJA Y CAN. SUBTERRÁNEA DE 5X10 MM | 460 | 11.26 | 5179.6
CYL0130 | Partida | MTS | CABLE RVK TENDIDO EN BANDEJA Y CAN. SUBTERRÁNEA DE 3X1,5 MM | 5539 | 2.12 | 11742.68
CYL0140 | Partida | MTS | CABLE RVK TENDIDO EN BANDEJA Y CAN. SUBTERRÁNEA DE 3X1,5 MM AP | 4507 | 2.69 | 12123.83
CYL0150 | Partida | MTS | CABLE RVK TENDIDO EN BANDEJA Y CAN. SUBTERRÁNEA DE 4X4 MM | 390 | 4.67 | 1821.3
CYL0160 | Partida | MTS | CABLE RVK TENDIDO EN BANDEJA Y CAN. SUBTERRÁNEA DE 4X70 MM AP | 150 | 61.66 | 9249
CYL0170 | Partida | MTS | CABLE RVK TENDIDO EN BANDEJA Y CAN. SUBTERRÁNEA DE 4X16 MM | 311 | 8.07 | 2509.77
CYL0180 | Partida | MTS | CABLE RVK TENDIDO EN BANDEJA Y CAN. SUBTERRÁNEA DE 4X10 MM | 983 | 17.75 | 17448.25
CYL0190 | Partida | MTS | CABLE RVK TENDIDO EN BANDEJA Y CAN. SUBTERRÁNEA DE 4X16 MM AP | 182 | 8.61 | 1567.02
CYL0210 | Partida | MTS | CABLE RVK TENDIDO EN BANDEJA Y CAN. SUBTERRÁNEA DE 3X2,5 MM | 1360 | 3.25 | 4420
CYL0220 | Partida | MTS | TUBO DE PVC RÍGIDO DE 20 MM GRIS | 310 | 2.36 | 731.6
CYL0230 | Partida | MTS | TUBO DE PVC RÍGIDO DE 25 MM GRIS | 495 | 2.49 | 1232.55
CYL0240 | Partida | MTS | TUBO DE PVC RÍGIDO DE 40 MM GRIS | 50 | 4.35 | 217.5
CYL0250 | Partida | MTS | TUBO DE POLIAMIDA FLEXIBLE DE 20 MM GRIS | 65 | 6.49 | 421.85
CYL0260 | Partida | MTS | TUBO DE POLIAMIDA FLEXIBLE DE 25 MM GRIS | 155 | 7.17 | 1111.35
CYL0270 | Partida | MTS | TUBO DE POLIAMIDA FLEXIBLE DE 40 MM GRIS | 34 | 8.29 | 281.86
CYL0280 | Partida | UDS | CAJA DE PVC DE SUPERFICIE SIN CONOS IP 67 DE 150X100 MM | 26 | 7.72 | 200.72
CYL0290 | Partida | UDS | CAJA DE PVC DE SUPERFICIE SIN CONOS IP 67 DE 220X100 MM | 10 | 8.56 | 85.6
CYL0300 | Partida | UDS | BOTONERA DE CONTROL DE PARO DE EMERGENCIA | 154 | 53.95 | 8308.3
CYL0310 | Partida | UDS | SOPORTE DE BOTONERA DE ALUMINIO ANODIZADO DE 90 CMT DE ALTURA | 77 | 20.9 | 1609.3
CYL0320 | Partida | MTS | BANDEJA METÁLICA DE 600X60 MM CON TAPA Y SOPORTES | 30 | 118.59 | 3557.7
CYL0330 | Partida | MTS | BANDEJA METÁLICA DE 400X60 MM CON TAPA Y SOPORTES | 60 | 111.66 | 6699.6
CYL0340 | Partida | MTS | BANDEJA METÁLICA DE 300X60 MM CON TAPA Y SOPORTES | 80 | 63.31 | 5064.8
CYL0350 | Partida | MTS | BANDEJA METÁLICA DE 200X60 MM CON TAPA Y SOPORTES | 115 | 45.42 | 5223.3
|  |  | Total 1.3.4 | 1 | 258765.35 | 258765.35
1.3.5 | Capítulo |  | ALUMBRADO Y PUNTOS DE UTILIZACIÓN | 1 | 57317.68 | 57317.68
ALU0010 | Partida | UDS | PUNTO DE LUZ Y DE EMERGENCIA BAJO TUBO DE PVC RIGIDO | 67 | 90.22 | 6044.74
ALU0020 | Partida | UDS | PUNTO DE ENCENDIDO BAJO TUBO DE PVC RIGIDO | 22 | 93.66 | 2060.52
ALU0030 | Partida | UDS | Acometida a cuadro de enchufes bajo tubo de PVC rígido | 10 | 55.01 | 550.1
ALU0040 | Partida | UDS | INTERRUPTOR DE SUPERFICIE LEGRAND PLEXO ESTANCO | 22 | 32.23 | 709.06
ALU0060 | Partida | UDS | CUADRO DE ENCHUFES CON 2 TOMAS III+TT Y 2 TOMA I+N+T 16 A ESTANC | 10 | 95.53 | 955.3
ALU0070 | Partida | UDS | PANTALLA ESTANCA DE SUPERFICIE 2X58 W IP 65 PHILIPS PACIFIC | 58 | 107.41 | 6229.78
ALU0080 | Partida | UDS | LUMINARIA SUSPENDIDA HALOGENUROS METALICOS PHILIPS PERFOMALUX | 15 | 310.56 | 4658.4
ALU0090 | Partida | UDS | PROYECTOR HALOGENUROS METÁLICOS 400 W PHILIPS TEMPO 3 | 0 | 283.29 | 0
ALU0100 | Partida | UDS | EMERGENCIA ESTANCA DE SUPERFICE LUZNOR LE-650 610 LUX | 23 | 85.55 | 1967.65
ALU0110 | Partida | UDS | PROYECTOR DE EMERGENCIA LUZNOR LH1-950 900 LUX | 8 | 755.6 | 6044.8
ALU0120 | Partida | UDS | PUNTO DE LUZ Y DE EMERGENCIA BAJO TUBO DE PVC CORRUGADO | 95 | 71.98 | 6838.1
ALU0130 | Partida | UDS | INTERRUPTOR EMPOTRADO LEGRAND MOSAIC | 46 | 20.57 | 946.22
ALU0140 | Partida | UDS | PUNTO DE ENCHUFE EMPOTRADO BAJO TUBO DE PVC CORRUGADO | 35 | 49.3 | 1725.5
ALU0150 | Partida | UDS | ENCHUFE EMPOTRADO LEGRAD MOSAIC | 35 | 21.39 | 748.65
ALU0160 | Partida | UDS | PANTALLA EMPOTRADA 4X14 W | 47 | 166.04 | 7803.88
ALU0180 | Partida | UDS | DOWLIGHT EMPOTRADO 2X26 W CON CIERRE ESTANCO | 45 | 74.73 | 3362.85
ALU0190 | Partida | UDS | EMERGENCIA EMPOTRADA LEGRAND G5 330 LUMENES | 35 | 82.07 | 2872.45
ALU0200 | Partida | UDS | DETECTOR DE PRESENCIA Y LUMINOSIDAD EMPOTRADO EN FALSO TECHO | 0 | 99.97 | 0
ALU0210 | Partida | UDS | PUESTO DE TRABAJO EMPOTRADO LEGRAND MOSAIC | 15 | 103.1 | 1546.5
ALU0220 | Partida | UDS | VIDEOPORTERO EN EDIFICIO DE CONTROL | 1 | 2253.18 | 2253.18
|  |  | Total 1.3.5 | 1 | 57317.68 | 57317.68
1.3.6 | Capítulo |  | AUTOMATIZACIÓN Y CONTROL | 1 | 86622.45 | 86622.45
AUT0010 | Partida | UD | AUTOMATA DE CONTROL EN CUADRO DE CONTROL | 1 | 21736.03 | 21736.03
AUT0020 | Partida | UD | AUTOMATA DE CONTROL EN CUADRO SOPLANTES | 0 | 22633.53 | 0
AUT0030 | Partida | UD | AUTOMATA DE CONTROL EN CUADRO DESHIDRATACIÓN | 0 | 3129.13 | 0
AUT0040 | Partida | UD | AUTOMATA DE CONTROL EN CUADRO BOMBEOS | 0 | 18711.93 | 0
AUT0050 | Partida | UD | SCADA DE CONTROL TOTAL PLANTA | 1 | 24016.63 | 24016.63
AUT0060 | Partida | UD | INGENIERIA, PROGRAMACIÓN Y PUESTA EN MARCHA | 1 | 26697.52 | 26697.52
AUT0070 | Partida | UD | LÍNEA DE FIBRA OPTICA MULTIMODO CON 8 FIBRAS | 0 | 8.41 | 0
AUT0090 | Partida | UD | LÍNEA DE CABLE RJ45 CAT 6 | 450 | 4.13 | 1858.5
AUT0100 | Partida | UD | RACK PRINCIPAL EN EDIFICIO DE CONTROL | 1 | 12313.77 | 12313.77
|  |  | Total 1.3.6 | 1 | 86622.45 | 86622.45
1.3.7 | Capítulo |  | ALUMBRADO EXTERIOR | 1 | 26067.64 | 26067.64
ALE0010 | Partida | Ml | LINEA RV-K 5X10MM2 TUBO M-40 | 15 | 11.85 | 177.75
ALE0020 | Partida | Ud | CUADRO ALUM.EXTERIOR | 1 | 1501.54 | 1501.54
ALE0030 | Partida | Ud | LUMINARIA 100W VSAP | 13 | 494.18 | 6424.34
ALE0040 | Partida | Ud | COLUMNA 10M TRONCOCONICA | 13 | 570.3 | 7413.9
ALE0050 | Partida | Ml. | LÍNEA AL.PUBLICO RV-K 4X6 COBRE | 500 | 5.42 | 2710
ALE0060 | Partida | Ml | LÍNEA CABLE DE COBRE DESNUDO 1X35MM2 | 500 | 10.87 | 5435
ALE0070 | Partida | Ud | DERIVACIÓN A LUMINARIA EN ARQUETA | 13 | 20.14 | 261.82
ALE0080 | Partida | Ud | PICA TIERRA 1,5M | 13 | 15.83 | 205.79
ALE0090 | Partida | PAI | P.A.I. para el Proyecto y Dirección de obra de la legalización de las instalaciones de Alumbrado Exterior | 1 | 1937.5 | 1937.5
|  |  | Total 1.3.7 | 1 | 26067.64 | 26067.64
|  |  | Total 1.3 | 1 | 999733.7 | 999733.7
1.4 | Capítulo |  | GESTIÓN DE RESIDUOS | 1 | 88642.55 | 88642.55
ZZGR01 | Partida | UD | Gestión de Residuos. Fase I | 1 | 88642.55 | 88642.55
|  |  | Total 1.4 | 1 | 88642.55 | 88642.55
1.5 | Capítulo |  | SEGURIDAD Y SALUD Y VARIOS | 1 | 192390.11 | 192390.11
ZZ001 | Partida | UD | Seguridad y Salud. Fase I | 1 | 162390.11 | 162390.11
ZZZ005 | Partida | PAJ | Partida alzada en remates y terminación de obra. Fase I | 1 | 30000 | 30000
|  |  | Total 1.5 | 1 | 192390.11 | 192390.11
1.6 | Capítulo |  | PUESTA EN MARCHA | 1 | 99482.78 | 99482.78
ZZZ007 | Partida | PAJ | Partida alzada para puesta en marcha de la Fase I | 1 | 99482.78 | 99482.78
|  |  | Total 1.6 | 1 | 99482.78 | 99482.78
1.7 | Capítulo |  | PRUEBAS DE FUNCIONAMIENTO | 1 | 298448.35 | 298448.35
ZZZ008 | Partida | PAJ | Partida alzada para pruebas de funcionamiento de la Fase I | 1 | 298448.35 | 298448.35
|  |  | Total 1.7 | 1 | 298448.35 | 298448.35
|  |  | Total 1 | 1 | 10724857.2 | 10724857.2
|  |  | Total PREEJEMAT | 1 | 10724857.2 | 10724857.2
Note on A3: Código del concepto. Ver colores en "Entorno de trabajo: Apariencia"
Note on B3: Naturaleza del concepto (ver menú contextual)
Note on C3: Unidad principal de medida del concepto
Note on D3: Descripción corta. Ver colores en "Entorno de trabajo: Apariencia"
Note on E3: Rendimiento o cantidad presupuestada
Note on F3: Precio unitario en el presupuesto
Note on G3: Importe del presupuesto